## Standaard objecten
Nr. | Omschrijving | Omschrijving 2 | Objectgroep | Merk | Merk omschrijving | Model | Model omschrijving | Type | Type omschrijving | Garantiecode | Theoretische levensduur | Capaciteit | Capaciteitseenheid | Onderhoudstermijn | Discipline | Vakgebied | Bestekscode systeem 1 | Bestekscode 1 | Bestekscode systeem 2 | Bestekscode 2 | Onderaanneming | Artikelnr.
SOB1000 | Technisch Beheer |  | 00.00.0000 | [8 empty] | 0 |  |  | W+E | BEHEER |  |  | NLSFB | 00.50.0000 | 0
SOB1200 | Implementatie |  | 00.00.0000 | [8 empty] | 0 |  |  | W+E | IMPLEMENT |  |  | NLSFB | 00.40.0000 | 0
SOB1410 | WKO in Zicht |  | 00.00.0000 | [8 empty] | 0 |  |  | W | WKO |  |  | NLSFB | 00.00.0000 | 0
SOB1420 | Comfort in Zicht |  | 00.00.0000 | [8 empty] | 0 |  |  | W | BEHEER |  |  | NLSFB | 00.00.0000 | 0
SOB1430 | Installaties in Zicht |  | 00.00.0000 | [8 empty] | 0 |  |  | W | BEHEER |  |  | NLSFB | 00.00.0000 | 0
SOB1440 | Energie in Zicht |  | 00.00.0000 | [8 empty] | 0 |  |  | W | BEHEER |  |  | NLSFB | 00.00.0000 | 0
SOB1450 | Legionella in Zicht |  | 00.00.0000 | [8 empty] | 0 |  |  | W | WATER |  |  | NLSFB | 00.00.0000 | 0
SOB1501 | 2-3 wegregelklep < DN 50 flens, incl. servomotor |  | 50.00.0000 | [7 empty] | 20Y | 0 |  |  | W | APP |  |  | NLSFB | 50.00.0000 | 0
SOB1502 | 2-3 wegregelklep 3/8 inch-2 inch, incl. servomotor |  | 50.00.0000 | [7 empty] | 20Y | 0 |  |  | W | APP |  |  | NLSFB | 50.00.0000 | 0
SOB1503 | 2-3 wegregelklep DN 100-150 flens, incl. servomotor |  | 50.00.0000 | [7 empty] | 20Y | 0 |  |  | W | APP |  |  | NLSFB | 50.00.0000 | 0
SOB1504 | 2-3 wegregelklep DN 50-100 flens, incl. servomotor |  | 50.00.0000 | [7 empty] | 20Y | 0 |  |  | W | APP |  |  | NLSFB | 50.00.0000 | 0
SOB1505 | Compensator |  | 50.00.0000 | [7 empty] | 15Y | 0 |  |  | W | APP |  |  | NLSFB | 50.00.0000 | 0
SOB1506 | Detectie-instrument |  | 50.00.0000 | [7 empty] | 20Y | 0 |  |  | W+E | APP |  |  | NLSFB | 50.00.0000 | 0
SOB1507 | Diverse appendages |  | 50.00.0000 | [7 empty] | 35Y | 0 |  |  | W+E | APP |  |  | NLSFB | 50.00.0000 | 0
SOB1508 | Expansievat < 18 ltr |  | 50.00.0000 | [7 empty] | 15Y | 0 |  |  | W | APP |  |  | NLSFB | 50.00.0000 | 0
SOB1509 | Gasdrukmanometer |  | 50.00.0000 | [7 empty] | 35Y | 0 |  |  | W | APP |  |  | NLSFB | 50.00.0000 | 0
SOB1510 | Gewichtsveiligheidstoestel < 2 inch |  | 50.00.0000 | [7 empty] | 35Y | 0 |  |  | W | APP |  |  | NLSFB | 50.00.0000 | 0
SOB1511 | Gewichtsveiligheidstoestel 100-150 mm |  | 50.00.0000 | [7 empty] | 35Y | 0 |  |  | W | APP |  |  | NLSFB | 50.00.0000 | 0
SOB1512 | Gewichtsveiligheidstoestel 2 inch-100 mm |  | 50.00.0000 | [7 empty] | 35Y | 0 |  |  | W | APP |  |  | NLSFB | 50.00.0000 | 0
SOB1513 | Circulatiepomp < 1 1/4 inch |  | 50.00.0000 | [7 empty] | 35Y | 0 |  |  | W | APP |  |  | NLSFB | 50.00.0000 | 0
SOB1514 | Inregelafsluiter 3/8 inch-2 inch |  | 50.00.0000 | [7 empty] | 25Y | 0 |  |  | W | APP |  |  | NLSFB | 50.00.0000 | 0
SOB1515 | Inregelafsluiter DN 100-150 |  | 50.00.0000 | [7 empty] | 35Y | 0 |  |  | W | APP |  |  | NLSFB | 50.00.0000 | 0
SOB1516 | Inregelafsluiter DN 40-65 |  | 50.00.0000 | [7 empty] | 35Y | 0 |  |  | W | APP |  |  | NLSFB | 50.00.0000 | 0
SOB1517 | Inregelafsluiter DN 65-100 |  | 50.00.0000 | [7 empty] | 35Y | 0 |  |  | W | APP |  |  | NLSFB | 50.00.0000 | 0
SOB1519 | Klepafsluiter 3/8 inch-2 inch |  | 50.00.0000 | [7 empty] | 35Y | 0 |  |  | W | APP |  |  | NLSFB | 50.00.0000 | 0
SOB1520 | Klepafsluiter DN 100-150 |  | 50.00.0000 | [7 empty] | 35Y | 0 |  |  | W | APP |  |  | NLSFB | 50.00.0000 | 0
SOB1521 | Klepafsluiter DN 40-65 |  | 50.00.0000 | [7 empty] | 35Y | 0 |  |  | W | APP |  |  | NLSFB | 50.00.0000 | 0
SOB1522 | Klepafsluiter DN 65-100 |  | 50.00.0000 | [7 empty] | 35Y | 0 |  |  | W | APP |  |  | NLSFB | 50.00.0000 | 0
SOB1523 | Kogelafsluiter 3/8 inch-1 1/2 inch |  | 50.00.0000 | [7 empty] | 35Y | 0 |  |  | W | APP |  |  | NLSFB | 50.00.0000 | 0
SOB1524 | Kogelafsluiter DN 100-150 |  | 50.00.0000 | [7 empty] | 35Y | 0 |  |  | W | APP |  |  | NLSFB | 50.00.0000 | 0
SOB1525 | Kogelafsluiter DN 40-65 |  | 50.00.0000 | [7 empty] | 35Y | 0 |  |  | W | APP |  |  | NLSFB | 50.00.0000 | 0
SOB1526 | Kogelafsluiter DN 65-100 |  | 50.00.0000 | [7 empty] | 35Y | 0 |  |  | W | APP |  |  | NLSFB | 50.00.0000 | 0
SOB1527 | Luchtafscheider 100-200 mm |  | 50.00.0000 | [7 empty] | 35Y | 0 |  |  | W | APP |  |  | NLSFB | 50.00.0000 | 0
SOB1528 | Luchtafscheider 2 inch-100 mm |  | 50.00.0000 | [7 empty] | 35Y | 0 |  |  | W | APP |  |  | NLSFB | 50.00.0000 | 0
SOB1529 | Luchtfscheider 3/8 inch- 2 inch |  | 50.00.0000 | [7 empty] | 35Y | 0 |  |  | W | APP |  |  | NLSFB | 50.00.0000 | 0
SOB1530 | Manometer |  | 50.00.0000 | [7 empty] | 35Y | 0 |  |  | W | APP |  |  | NLSFB | 50.00.0000 | 0
SOB1531 | Meet- en testapparatuur |  | 50.00.0000 | [7 empty] | 20Y | 0 |  |  | W+E | APP |  |  | NLSFB | 50.00.0000 | 0
SOB1532 | Membraanafsluiter 3/8 inch-2 inch |  | 50.00.0000 | [7 empty] | 35Y | 0 |  |  | W | APP |  |  | NLSFB | 50.00.0000 | 0
SOB1533 | Membraanafsluiter DN 100-150 |  | 50.00.0000 | [7 empty] | 35Y | 0 |  |  | W | APP |  |  | NLSFB | 50.00.0000 | 0
SOB1534 | Membraanafsluiter DN 40-65 |  | 50.00.0000 | [7 empty] | 35Y | 0 |  |  | W | APP |  |  | NLSFB | 50.00.0000 | 0
SOB1535 | Membraanafsluiter DN 65-100 |  | 50.00.0000 | [7 empty] | 35Y | 0 |  |  | W | APP |  |  | NLSFB | 50.00.0000 | 0
SOB1536 | Naaldsafsluiter 1/4 inch-1 inch |  | 50.00.0000 | [7 empty] | 35Y | 0 |  |  | W | APP |  |  | NLSFB | 50.00.0000 | 0
SOB1537 | Olieafscheider 100-200 mm |  | 50.00.0000 | [7 empty] | 35Y | 0 |  |  | W | APP |  |  | NLSFB | 50.00.0000 | 0
SOB1538 | Olieafscheider 2 inch-100 mm |  | 50.00.0000 | [7 empty] | 35Y | 0 |  |  | W | APP |  |  | NLSFB | 50.00.0000 | 0
SOB1539 | Olieafscheider 3/8 inch- 2 inch |  | 50.00.0000 | [7 empty] | 35Y | 0 |  |  | W | APP |  |  | NLSFB | 50.00.0000 | 0
SOB1540 | Overstorttoestel < 1/2 inch-1 inch |  | 50.00.0000 | [7 empty] | 35Y | 0 |  |  | W | APP |  |  | NLSFB | 50.00.0000 | 0
SOB1541 | Overstorttoestel 1 inch- 2 inch |  | 50.00.0000 | [7 empty] | 35Y | 0 |  |  | W | APP |  |  | NLSFB | 50.00.0000 | 0
SOB1542 | Reduceertoestel < DN 50 flens |  | 50.00.0000 | [7 empty] | 35Y | 0 |  |  | W | APP |  |  | NLSFB | 50.00.0000 | 0
SOB1543 | Reduceertoestel < DN 50 |  | 50.00.0000 | [7 empty] | 35Y | 0 |  |  | W | APP |  |  | NLSFB | 50.00.0000 | 0
SOB1544 | Reduceertoestel DN 100-150 |  | 50.00.0000 | [7 empty] | 35Y | 0 |  |  | W | APP |  |  | NLSFB | 50.00.0000 | 0
SOB1545 | Reduceertoestel DN 50-100 |  | 50.00.0000 | [7 empty] | 35Y | 0 |  |  | W | APP |  |  | NLSFB | 50.00.0000 | 0
SOB1546 | Registratie-instrument |  | 50.00.0000 | [7 empty] | 20Y | 0 |  |  | W+E | APP |  |  | NLSFB | 50.00.0000 | 0
SOB1547 | Schuifafsluiter 3/8 inch-2 inch |  | 50.00.0000 | [7 empty] | 35Y | 0 |  |  | W | APP |  |  | NLSFB | 50.00.0000 | 0
SOB1548 | Schuifafsluiter DN 100-150 |  | 50.00.0000 | [7 empty] | 35Y | 0 |  |  | W | APP |  |  | NLSFB | 50.00.0000 | 0
SOB1549 | Schuifafsluiter DN 40-65 |  | 50.00.0000 | [7 empty] | 35Y | 0 |  |  | W | APP |  |  | NLSFB | 50.00.0000 | 0
SOB1550 | Schuifafsluiter DN 65-100 |  | 50.00.0000 | [7 empty] | 35Y | 0 |  |  | W | APP |  |  | NLSFB | 50.00.0000 | 0
SOB1551 | Servomotor |  | 50.00.0000 | [7 empty] | 15Y | 0 |  |  | W | APP |  |  | NLSFB | 50.00.0000 | 0
SOB1553 | Terugslagklep < 1 inch |  | 50.00.0000 | [7 empty] | 35Y | 0 |  |  | W | APP |  |  | NLSFB | 50.00.0000 | 0
SOB1554 | Terugslagklep 1 inch - 2 inch |  | 50.00.0000 | [7 empty] | 35Y | 0 |  |  | W | APP |  |  | NLSFB | 50.00.0000 | 0
SOB1555 | Terugslagklep DN 50-65 |  | 50.00.0000 | [7 empty] | 35Y | 0 |  |  | W | APP |  |  | NLSFB | 50.00.0000 | 0
SOB1556 | Terugslagklep DN 100-150 |  | 50.00.0000 | [7 empty] | 35Y | 0 |  |  | W | APP |  |  | NLSFB | 50.00.0000 | 0
SOB1557 | Terugslagklep DN 65-100 |  | 50.00.0000 | [7 empty] | 35Y | 0 |  |  | W | APP |  |  | NLSFB | 50.00.0000 | 0
SOB1558 | Vlinderafsluiter 3/8 inch- 1 1/2 inch |  | 50.00.0000 | [7 empty] | 35Y | 0 |  |  | W | APP |  |  | NLSFB | 50.00.0000 | 0
SOB1559 | Vlinderafsluiter DN 100-150 |  | 50.00.0000 | [7 empty] | 35Y | 0 |  |  | W | APP |  |  | NLSFB | 50.00.0000 | 0
SOB1560 | Vlinderafsluiter DN 40-65 |  | 50.00.0000 | [7 empty] | 35Y | 0 |  |  | W | APP |  |  | NLSFB | 50.00.0000 | 0
SOB1561 | Vlinderafsluiter DN 65-100 |  | 50.00.0000 | [7 empty] | 35Y | 0 |  |  | W | APP |  |  | NLSFB | 50.00.0000 | 0
SOB1562 | Vloeistofmanometer |  | 50.00.0000 | [7 empty] | 35Y | 0 |  |  | W | APP |  |  | NLSFB | 50.00.0000 | 0
SOB1563 | Vloeistoffilter 100-200 mm |  | 50.00.0000 | [7 empty] | 35Y | 0 |  |  | W | APP |  |  | NLSFB | 50.00.0000 | 0
SOB1564 | Vloeistoffilter 2 inch-100 mm |  | 50.00.0000 | [7 empty] | 35Y | 0 |  |  | W | APP |  |  | NLSFB | 50.00.0000 | 0
SOB1565 | Vloeistoffilter 3/8 inch- 2 inch |  | 50.00.0000 | [7 empty] | 35Y | 0 |  |  | W | APP |  |  | NLSFB | 50.00.0000 | 0
SOB1566 | Vrijstroomafsluiter 3/8 inch-2 inch |  | 50.00.0000 | [7 empty] | 35Y | 0 |  |  | W | APP |  |  | NLSFB | 50.00.0000 | 0
SOB1567 | Vrijstroomafsluiter DN 100-150 |  | 50.00.0000 | [7 empty] | 35Y | 0 |  |  | W | APP |  |  | NLSFB | 50.00.0000 | 0
SOB1568 | Vrijstroomafsluiter DN 40-65 |  | 50.00.0000 | [7 empty] | 35Y | 0 |  |  | W | APP |  |  | NLSFB | 50.00.0000 | 0
SOB1569 | Vrijstroomafsluiter DN 65-100 |  | 50.00.0000 | [7 empty] | 35Y | 0 |  |  | W | APP |  |  | NLSFB | 50.00.0000 | 0
SOB1570 | Warmteverbruiksmeter 100-200 mm |  | 50.00.0000 | [7 empty] | 35Y | 0 |  |  | W | APP |  |  | NLSFB | 50.00.0000 | 0
SOB1571 | Warmteverbruiksmeter 2 inch-100 mm |  | 50.00.0000 | [7 empty] | 35Y | 0 |  |  | W | APP |  |  | NLSFB | 50.00.0000 | 0
SOB1572 | Warmteverbruiksmeter 3/8 inch- 2 inch |  | 50.00.0000 | [7 empty] | 35Y | 0 |  |  | W | APP |  |  | NLSFB | 50.00.0000 | 0
SOB1573 | Waterafscheider 100-200 mm |  | 50.00.0000 | [7 empty] | 35Y | 0 |  |  | W | APP |  |  | NLSFB | 50.00.0000 | 0
SOB1574 | Waterafscheider 2 inch-100 mm |  | 50.00.0000 | [7 empty] | 35Y | 0 |  |  | W | APP |  |  | NLSFB | 50.00.0000 | 0
SOB1575 | Waterafscheider 3/8 inch- 2 inch |  | 50.00.0000 | [7 empty] | 35Y | 0 |  |  | W | APP |  |  | NLSFB | 50.00.0000 | 0
SOB1576 | Waterverbruiksmeter 100-200 mm |  | 50.00.0000 | [7 empty] | 35Y | 0 |  |  | W | APP |  |  | NLSFB | 50.00.0000 | 0
SOB1577 | Waterverbruiksmeter 2 inch-100 mm |  | 50.00.0000 | [7 empty] | 35Y | 0 |  |  | W | APP |  |  | NLSFB | 50.00.0000 | 0
SOB1578 | Thermometer |  | 50.00.0000 | [7 empty] | 35Y | 0 |  |  | W | APP |  |  | NLSFB | 50.00.0000 | 0
SOB1579 | Bedien en beheer computersysteem |  | 67.00.0000 | [7 empty] | 15Y | 0 |  |  | W | MENR |  |  | NLSFB | 67.30.0000 | 0
SOB1580 | Beheersysteem |  | 67.00.0000 | [7 empty] | 10Y | 0 |  |  | W | BEHEER |  |  | NLSFB | 67.14.0000 | 0
SOB1581 | Computersysteem |  | 67.00.0000 | [7 empty] | 10Y | 0 |  |  | W | BEHEER |  |  | NLSFB | 67.34.0000 | 0
SOB1583 | (Rein)Watertank |  | 65.00.0000 | [7 empty] | 30Y | 0 |  |  | BEV | SPRINKL |  |  | NLSFB | 65.13.5000 | 0
SOB1584 | Aardings- en blikseminstallatie |  | 61.00.0000 | [7 empty] | 50Y | 0 |  |  | E | ELEKTRA |  |  | NLSFB | 61.71.0000 | 0
SOB1585 | Aspiratiesysteem (ASD rookdetectie) |  | 65.00.0000 | [7 empty] | 15Y | 0 |  |  | BEV | BMI |  |  | NLSFB | 65.11.0000 | 0
SOB1586 | Bassin |  | 65.00.0000 | [7 empty] | 20Y | 0 |  |  | BEV | SPRINKL |  |  | NLSFB | 65.13.5000 | 0
SOB1587 | Beheerders PC |  | 65.00.0000 | [7 empty] | 10Y | 0 |  |  | BEV | BMI |  |  | NLSFB | 65.11.1000 | 0
SOB1588 | Binnencamera in behuizing |  | 64.00.0000 | [7 empty] | 12Y | 0 |  |  | BEV | CCTV |  |  | NLSFB | 64.31.1000 | 0
SOB1589 | Binnencamera zonder behuizing |  | 64.00.0000 | [7 empty] | 12Y | 0 |  |  | BEV | CCTV |  |  | NLSFB | 64.31.1000 | 0
SOB1590 | Bolcamera binnen |  | 64.00.0000 | [7 empty] | 12Y | 0 |  |  | BEV | CCTV |  |  | NLSFB | 64.31.1000 | 0
SOB1591 | Bolcamera buiten |  | 64.00.0000 | [7 empty] | 10Y | 0 |  |  | BEV | CCTV |  |  | NLSFB | 64.31.1000 | 0
SOB1592 | Branddichte doorvoering |  | 65.00.0000 | [7 empty] | 15Y | 0 |  |  | BOUW | BOUW |  |  | NLSFB | 65.12.2000 | 0
SOB1593 | Brandmeldinstallatie |  | 65.00.0000 | [7 empty] | 15Y | 0 |  |  | BEV | BMI |  |  | NLSFB | 65.11.1000 | 0
SOB1594 | Buitencamera vast in behuizing |  | 64.00.0000 | [7 empty] | 15Y | 0 |  |  | BEV | CCTV |  |  | NLSFB | 90.64.2000 | 0
SOB1595 | CCTV installatie |  | 64.00.0000 | [7 empty] | 10Y | 0 |  |  | BEV | CCTV |  |  | NLSFB | 64.31.1000 | 0
SOB1596 | Codebedienpanel |  | 65.00.0000 | [7 empty] | 15Y | 0 |  |  | BEV | TOEGANG |  |  | NLSFB | 65.22.1000 | 0
SOB1597 | Deluge alarmklep |  | 65.00.0000 | [7 empty] | 20Y | 0 |  |  | BEV | SPRINKL |  |  | NLSFB | 65.13.0000 | 0
SOB1598 | Detector |  | 65.00.0000 | [7 empty] | 15Y | 0 |  |  | BEV | INBRAAK |  |  | NLSFB | 65.21.1000 | 0
SOB1599 | Deurmodule |  | 65.00.0000 | [7 empty] | 15Y | 0 |  |  | BEV | TOEGANG |  |  | NLSFB | 65.22.2000 | 0
SOB1600 | Deuropener |  | 65.00.0000 | [7 empty] | 15Y | 0 |  |  | BEV | TOEGANG |  |  | NLSFB | 65.22.2000 | 0
SOB1601 | Diesel voorraadtank |  | 65.00.0000 | [7 empty] | 20Y | 0 |  |  | BEV | SPRINKL |  |  | NLSFB | 65.13.0000 | 0
SOB1602 | Dieselmotor |  | 65.00.0000 | [7 empty] | 20Y | 0 |  |  | BEV | SPRINKL |  |  | NLSFB | 65.13.0000 | 0
SOB1603 | Dome camera buiten |  | 64.00.0000 | [7 empty] | 15Y | 0 |  |  | BEV | CCTV |  |  | NLSFB | 90.64.2000 | 0
SOB1607 | Drinkwaterleiding |  | 53.00.0000 | [7 empty] | 30Y | 0 |  |  | W | WATER |  |  | NLSFB | 53.10.0000 | 0
SOB1608 | Droge alarmklep |  | 65.00.0000 | [7 empty] | 20Y | 0 |  |  | BEV | SPRINKL |  |  | NLSFB | 65.13.5000 | 0
SOB1609 | Elektromotor |  | 65.00.0000 | [7 empty] | 20Y | 0 |  |  | BEV | SPRINKL |  |  | NLSFB | 65.13.0000 | 0
SOB1610 | End-suction pomp |  | 65.00.0000 | [7 empty] | 20Y | 0 |  |  | BEV | SPRINKL |  |  | NLSFB | 65.13.6000 | 0
SOB1611 | Flitslicht |  | 65.00.0000 | [7 empty] | 15Y | 0 |  |  | BEV | BMI |  |  | NLSFB | 65.11.1000 | 0
SOB1612 | Flitslicht |  | 65.00.0000 | [7 empty] | 15Y | 0 |  |  | BEV | INBRAAK |  |  | NLSFB | 65.21.1000 | 0
SOB1613 | Flowmeter |  | 65.00.0000 | [7 empty] | 20Y | 0 |  |  | BEV | SPRINKL |  |  | NLSFB | 65.13.5000 | 0
SOB1614 | Garage uitlaatgassen detectiesysteem (CO/LPG) |  | 65.00.0000 | [7 empty] | 20Y | 0 |  |  | W | GASDETECT |  |  | NLSFB | 65.35.0000 | 0
SOB1615 | Geografisch paneel |  | 65.00.0000 | [7 empty] | 15Y | 0 |  |  | BEV | BMI |  |  | NLSFB | 65.11.1000 | 0
SOB1616 | Geografisch paneel ontruiming |  | 65.00.0000 | [7 empty] | 15Y | 0 |  |  | BEV | BMI |  |  | NLSFB | 65.11.1000 | 0
SOB1617 | Handbrandmelder |  | 65.00.0000 | [7 empty] | 15Y | 0 |  |  | BEV | BMI |  |  | NLSFB | 65.11.1000 | 0
SOB1618 | Harddiskrecorder |  | 64.00.0000 | [7 empty] | 8Y | 0 |  |  | BEV | CCTV |  |  | NLSFB | 64.32.0000 | 0
SOB1619 | Inbraakbeveiligingssysteem (IBS) |  | 65.00.0000 | [7 empty] | 15Y | 0 |  |  | BEV | INBRAAK |  |  | NLSFB | 65.21.1000 | 0
SOB1620 | Jockeypomp en lagedrukmelding |  | 65.00.0000 | [7 empty] | 20Y | 0 |  |  | BEV | SPRINKL |  |  | NLSFB | 65.13.6000 | 0
SOB1621 | Kaartlezer |  | 65.00.0000 | [7 empty] | 15Y | 0 |  |  | BEV | TOEGANG |  |  | NLSFB | 65.22.1000 | 0
SOB1622 | Keyboard |  | 65.00.0000 | [7 empty] | 15Y | 0 |  |  | BEV | TOEGANG |  |  | NLSFB | 65.22.1000 | 0
SOB1623 | Koppelingen overige systemen (CCTV) |  | 64.00.0000 | [7 empty] | 12Y | 0 |  |  | BEV | CCTV |  |  | NLSFB | 64.32.0000 | 0
SOB1624 | Vervallen |  | 00.00.0000 | [7 empty] | 99Y | 0 |  |  | ALG | BEHEER |  |  | NLSFB | 00.00.0000 | 0
SOB1625 | Luchtcompressor |  | 65.00.0000 | [7 empty] | 20Y | 0 |  |  | BEV | SPRINKL |  |  | NLSFB | 65.13.0000 | 0
SOB1626 | Magneetcontact |  | 65.00.0000 | [7 empty] | 15Y | 0 |  |  | BEV | INBRAAK |  |  | NLSFB | 65.21.1000 | 0
SOB1627 | Medische aarding |  | 61.00.0000 | [7 empty] | 25Y | 0 |  |  | E | ELEKTRA |  |  | NLSFB | 61.22.0000 | 0
SOB1628 | Monitor |  | 64.00.0000 | [7 empty] | 8Y | 0 |  |  | BEV | CCTV |  |  | NLSFB | 64.31.2000 | 0
SOB1629 | Multiplexer |  | 64.00.0000 | [7 empty] | 8Y | 0 |  |  | BEV | CCTV |  |  | NLSFB | 64.32.0000 | 0
SOB1630 | Nachtwaker controle-installatie |  | 65.00.0000 | [7 empty] | 15Y | 0 |  |  | BEV | INBRAAK |  |  | NLSFB | 65.21.1000 | 0
SOB1631 | Natte alarmklep |  | 65.00.0000 | [7 empty] | 20Y | 0 |  |  | BEV | SPRINKL |  |  | NLSFB | 65.13.0000 | 0
SOB1632 | Nooddrukker |  | 65.00.0000 | [7 empty] | 15Y | 0 |  |  | BEV | INBRAAK |  |  | NLSFB | 65.21.1000 | 0
SOB1633 | Noodverlichtingarmatuur centraal |  | 63.00.0000 | [7 empty] | 15Y | 0 |  |  | E | NOODVERL |  |  | NLSFB | 63.54.1000 | 0
SOB1634 | Noodverlichtingarmatuur decentraal |  | 63.00.0000 | [7 empty] | 15Y | 0 |  |  | E | NOODVERL |  |  | NLSFB | 63.24.1000 | 0
SOB1635 | Ontruimingsinstallatie |  | 65.00.0000 | [7 empty] | 15Y | 0 |  |  | BEV | BMI |  |  | NLSFB | 65.11.2000 | 0
SOB1636 | Optische rookmelder |  | 65.00.0000 | [7 empty] | 15Y | 0 |  |  | BEV | BMI |  |  | NLSFB | 65.11.0000 | 0
SOB1637 | Overige sturingen (CCTV) |  | 64.00.0000 | [7 empty] | 12Y | 0 |  |  | BEV | CCTV |  |  | NLSFB | 64.31.1000 | 0
SOB1638 | Overige sturingen (toegangscontrole) |  | 65.00.0000 | [7 empty] | 15Y | 0 |  |  | BEV | TOEGANG |  |  | NLSFB | 65.22.1000 | 0
SOB1639 | Overval alarminstallatie |  | 65.00.0000 | [7 empty] | 15Y | 0 |  |  | BEV | INBRAAK |  |  | NLSFB | 65.21.1000 | 0
SOB1640 | Pre-Action alarmklep |  | 65.00.0000 | [7 empty] | 20Y | 0 |  |  | BEV | SPRINKL |  |  | NLSFB | 65.13.0000 | 0
SOB1641 | Primingtank |  | 65.00.0000 | [7 empty] | 20Y | 0 |  |  | BEV | SPRINKL |  |  | NLSFB | 65.13.5000 | 0
SOB1642 | Rook-/Warmteafvoerluik (RWA-luik) |  | 65.00.0000 | [7 empty] | 15Y | 0 |  |  | BEV | BMI |  |  | NLSFB | 65.11.1000 | 0
SOB1643 | Vervallen |  | 00.00.0000 | [7 empty] | 99Y | 0 |  |  | ALG | BEHEER |  |  | NLSFB | 00.00.0000 | 0
SOB1644 | Schuimblus voorraadtank |  | 65.00.0000 | [7 empty] | 20Y | 0 |  |  | BEV | SPRINKL |  |  | NLSFB | 65.13.5000 | 0
SOB1645 | Sirene |  | 65.00.0000 | [7 empty] | 15Y | 0 |  |  | BEV | INBRAAK |  |  | NLSFB | 65.21.1000 | 0
SOB1646 | Slagboom beveiligingsinstallatie |  | 65.00.0000 | [7 empty] | 15Y | 0 |  |  | BEV | TOEGANG |  |  | NLSFB | 65.22.0000 | 0
SOB1647 | Slow-whoop BMI |  | 65.00.0000 | [7 empty] | 15Y | 0 |  |  | BEV | BMI |  |  | NLSFB | 65.11.1000 | 0
SOB1648 | Slow-whoop ontruiming |  | 65.00.0000 | [7 empty] | 15Y | 0 |  |  | BEV | BMI |  |  | NLSFB | 65.11.1000 | 0
SOB1649 | Speciale aarding |  | 61.00.0000 | [7 empty] | 25Y | 0 |  |  | E | ELEKTRA |  |  | NLSFB | 61.23.0000 | 0
SOB1650 | Split-case pomp |  | 65.00.0000 | [7 empty] | 20Y | 0 |  |  | BEV | SPRINKL |  |  | NLSFB | 65.13.6000 | 0
SOB1651 | Sprinkler meldcentrale |  | 65.00.0000 | [7 empty] | 20Y | 0 |  |  | BEV | SPRINKL |  |  | NLSFB | 65.11.1000 | 0
SOB1652 | Sprinklerinstallatie |  | 65.00.0000 | [7 empty] | 20Y | 0 |  |  | BEV | SPRINKL |  |  | NLSFB | 65.13.0000 | 0
SOB1653 | Stromingsschakelaar |  | 65.00.0000 | [7 empty] | 20Y | 0 |  |  | BEV | SPRINKL |  |  | NLSFB | 65.13.5000 | 0
SOB1654 | Sturing verlichting |  | 63.00.0000 | [7 empty] | 15Y | 0 |  |  | E | VERLICHT |  |  | NLSFB | 63.11.5000 | 0
SOB1655 | Sturingen |  | 65.00.0000 | [7 empty] | 15Y | 0 |  |  | BEV | BMI |  |  | NLSFB | 65.11.1000 | 0
SOB1656 | Sturingen ontruiming |  | 65.00.0000 | [7 empty] | 15Y | 0 |  |  | BEV | BMI |  |  | NLSFB | 65.11.1000 | 0
SOB1657 | Terugslagklep < 2 inch sprinkler |  | 65.00.0000 | [7 empty] | 20Y | 0 |  |  | BEV | SPRINKL |  |  | NLSFB | 65.13.5000 | 0
SOB1658 | Terugslagklep > 2 inch |  | 65.00.0000 | [7 empty] | 20Y | 0 |  |  | BEV | SPRINKL |  |  | NLSFB | 65.13.5000 | 0
SOB1659 | Testgas |  | 65.00.0000 | [7 empty] | 15Y | 0 |  |  | BEV | BMI |  |  | NLSFB | 65.11.1000 | 0
SOB1660 | Toegangscontrole |  | 65.00.0000 | [7 empty] | 15Y | 0 |  |  | BEV | TOEGANG |  |  | NLSFB | 65.22.1000 | 0
SOB1661 | Uitbreidingsmodule |  | 65.00.0000 | [7 empty] | 15Y | 0 |  |  | BEV | TOEGANG |  |  | NLSFB | 65.22.1000 | 0
SOB1662 | Uitbreidingsmodule met voeding |  | 65.00.0000 | [7 empty] | 15Y | 0 |  |  | BEV | TOEGANG |  |  | NLSFB | 65.22.1000 | 0
SOB1663 | Veiligheidsaarding |  | 61.00.0000 | [7 empty] | 35Y | 0 |  |  | E | ELEKTRA |  |  | NLSFB | 61.21.0000 | 0
SOB1664 | Versneller voor droge alarmklep |  | 65.00.0000 | [7 empty] | 20Y | 0 |  |  | BEV | SPRINKL |  |  | NLSFB | 65.13.0000 | 0
SOB1665 | Vertical shaft pomp |  | 65.00.0000 | [7 empty] | 20Y | 0 |  |  | BEV | SPRINKL |  |  | NLSFB | 65.13.6000 | 0
SOB1666 | Videorecorder |  | 64.00.0000 | [7 empty] | 8Y | 0 |  |  | BEV | CCTV |  |  | NLSFB | 64.32.0000 | 0
SOB1667 | Vluchtdeur |  | 65.00.0000 | [7 empty] | 20Y | 0 |  |  | BEV | BMI |  |  | NLSFB | 65.11.1000 | 0
SOB1668 | Voetklep en zuigleiding |  | 65.00.0000 | [7 empty] | 20Y | 0 |  |  | BEV | SPRINKL |  |  | NLSFB | 65.13.5000 | 0
SOB1670 | Afwerkingspakketten |  | 48.00.0000 | [7 empty] | 15Y | 0 |  |  | BOUW | BOUW |  |  | NLSFB | 48.00.0000 | 0
SOB1671 | Balustrades en leuningen |  | 34.00.0000 | [7 empty] | 50Y | 0 |  |  | BOUW | BOUW |  |  | NLSFB | 34.00.0000 | 0
SOB1672 | Beschermlagen |  | 46.00.0000 | [7 empty] | 10Y | 0 |  |  | BOUW | BOUW |  |  | NLSFB | 46.00.0000 | 0
SOB1673 | Binnenwandafwerkingen |  | 22.00.0000 | [7 empty] | 10Y | 0 |  |  | BOUW | BOUW |  |  | NLSFB | 42.00.0000 | 0
SOB1674 | Binnenwanden |  | 22.00.0000 | [7 empty] | 50Y | 0 |  |  | BOUW | BOUW |  |  | NLSFB | 22.00.0000 | 0
SOB1675 | Binnenwandopening |  | 32.00.0000 | [7 empty] | 50Y | 0 |  |  | BOUW | BOUW |  |  | NLSFB | 32.00.0000 | 0
SOB1676 | Bodemvoorzieningen |  | 11.00.0000 | [7 empty] | 50Y | 0 |  |  | BOUW | BOUW |  |  | NLSFB | 11.00.0000 | 0
SOB1677 | Buitenwandafwerkingen |  | 21.00.0000 | [7 empty] | 20Y | 0 |  |  | BOUW | BOUW |  |  | NLSFB | 41.00.0000 | 0
SOB1678 | Buitenwanden |  | 21.00.0000 | [7 empty] | 50Y | 0 |  |  | BOUW | BOUW |  |  | NLSFB | 21.00.0000 | 0
SOB1679 | Buitenwandopeningen |  | 31.00.0000 | [7 empty] | 50Y | 0 |  |  | BOUW | BOUW |  |  | NLSFB | 31.00.0000 | 0
SOB1680 | Dakafwerkingen |  | 27.00.0000 | [7 empty] | 50Y | 0 |  |  | BOUW | BOUW |  |  | NLSFB | 47.00.0000 | 0
SOB1681 | Daken |  | 27.00.0000 | [7 empty] | 50Y | 0 |  |  | BOUW | BOUW |  |  | NLSFB | 27.00.0000 | 0
SOB1682 | Dakopeningen |  | 27.00.0000 | [7 empty] | 50Y | 0 |  |  | BOUW | BOUW |  |  | NLSFB | 37.00.0000 | 0
SOB1683 | Funderingsconstructies |  | 16.00.0000 | [7 empty] | 50Y | 0 |  |  | BOUW | BOUW |  |  | NLSFB | 16.00.0000 | 0
SOB1684 | Hoofddraagconstructie |  | 28.00.0000 | [7 empty] | 50Y | 0 |  |  | BOUW | BOUW |  |  | NLSFB | 28.00.0000 | 0
SOB1685 | Inbouwpakketten |  | 38.00.0000 | [7 empty] | 20Y | 0 |  |  | BOUW | BOUW |  |  | NLSFB | 38.00.0000 | 0
SOB1686 | Paalfunderingen |  | 17.00.0000 | [7 empty] | 50Y | 0 |  |  | BOUW | BOUW |  |  | NLSFB | 17.00.0000 | 0
SOB1687 | Plafondafwerkingen |  | 45.00.0000 | [7 empty] | 10Y | 0 |  |  | BOUW | BOUW |  |  | NLSFB | 45.00.0000 | 0
SOB1688 | Trap- en hellingafwerkingen |  | 44.00.0000 | [7 empty] | 35Y | 0 |  |  | BOUW | BOUW |  |  | NLSFB | 44.00.0000 | 0
SOB1689 | Trappen en hellingen |  | 24.00.0000 | [7 empty] | 35Y | 0 |  |  | BOUW | BOUW |  |  | NLSFB | 24.00.0000 | 0
SOB1690 | Vloerafwerkingen |  | 23.00.0000 | [7 empty] | 15Y | 0 |  |  | BOUW | BOUW |  |  | NLSFB | 43.00.0000 | 0
SOB1691 | Vloeren |  | 23.00.0000 | [7 empty] | 50Y | 0 |  |  | BOUW | BOUW |  |  | NLSFB | 23.00.0000 | 0
SOB1692 | Vloeren op grondslag |  | 23.00.0000 | [7 empty] | 50Y | 0 |  |  | BOUW | BOUW |  |  | NLSFB | 13.00.0000 | 0
SOB1693 | Vloeropeningen |  | 23.00.0000 | [7 empty] | 50Y | 0 |  |  | BOUW | BOUW |  |  | NLSFB | 33.00.0000 | 0
SOB1694 | Blusgasinstallatie |  | 65.00.0000 | [7 empty] | 15Y | 0 |  |  | BEV | BB |  |  | NLSFB | 65.13.4000 | 0
SOB1695 | Brandkraan / afnamepunt op droge blusleiding |  | 65.00.0000 | [7 empty] | 20Y | 0 |  |  | BEV | BB |  |  | NLSFB | 65.13.1000 | 0
SOB1696 | Brandslanghaspel |  | 65.00.0000 | [7 empty] | 20Y | 0 |  |  | BEV | BB |  |  | NLSFB | 65.13.9100 | 0
SOB1697 | Brandweer aansluiting - hydrant (buiten) |  | 65.00.0000 | [7 empty] | 20Y | 0 |  |  | BEV | BB |  |  | NLSFB | 65.13.1000 | 0
SOB1698 | Droge blusleiding |  | 65.00.0000 | [7 empty] | 20Y | 0 |  |  | BEV | BB |  |  | NLSFB | 65.13.1000 | 0
SOB1699 | Handbrandblusser 2 ltr. |  | 65.00.0000 | [7 empty] | 20Y | 0 |  |  | BEV | BB |  |  | NLSFB | 65.13.9100 | 0
SOB1700 | Handbrandblusser 6 ltr. |  | 65.00.0000 | [7 empty] | 20Y | 0 |  |  | BEV | BB |  |  | NLSFB | 65.13.9100 | 0
SOB1701 | Handbrandblusser 9 ltr. |  | 65.00.0000 | [7 empty] | 20Y | 0 |  |  | BEV | BB |  |  | NLSFB | 65.13.9100 | 0
SOB1702 | Handbrandblusser vetblusser 6 ltr. |  | 65.00.0000 | [7 empty] | 20Y | 0 |  |  | BEV | BB |  |  | NLSFB | 65.13.9100 | 0
SOB1703 | Aanwezigheids-/beletsignalering MIVA |  | 65.00.0000 | [7 empty] | 20Y | 0 |  |  | BEV | COM |  |  | NLSFB | 65.41.0000 | 0
SOB1704 | Antenne-inrichting (CAI) |  | 64.00.0000 | [7 empty] | 25Y | 0 |  |  | BEV | COM |  |  | NLSFB | 64.51.0000 | 0
SOB1705 | Datainstallatie, Actieve componenten |  | 64.00.0000 | [7 empty] | 10Y | 0 |  |  | BEV | COM |  |  | NLSFB | 64.41.0000 | 0
SOB1706 | Hoofdtoestel telefoonsysteem |  | 64.00.0000 | [7 empty] | 10Y | 0 |  |  | BEV | COM |  |  | NLSFB | 64.41.0000 | 0
SOB1707 | Intercom binnenpost |  | 64.00.0000 | [7 empty] | 12Y | 0 |  |  | BEV | COM |  |  | NLSFB | 64.41.0000 | 0
SOB1708 | Intercom buitenpost |  | 64.00.0000 | [7 empty] | 12Y | 0 |  |  | BEV | COM |  |  | NLSFB | 64.22.1000 | 0
SOB1709 | Intercominstallatie |  | 64.00.0000 | [7 empty] | 12Y | 0 |  |  | BEV | COM |  |  | NLSFB | 64.22.1000 | 0
SOB1711 | Audio/Visuele middelen, Actieve componenten |  | 65.00.0000 | [7 empty] | 25Y | 0 |  |  | BEV | COM |  |  | NLSFB | 64.41.0000 | 0
SOB1712 | Personenzoekinstallatie |  | 64.00.0000 | [7 empty] | 15Y | 0 |  |  | BEV | COM |  |  | NLSFB | 64.12.0000 | 0
SOB1713 | Telefoonsysteem |  | 64.00.0000 | [7 empty] | 10Y | 0 |  |  | BEV | COM |  |  | NLSFB | 64.21.0000 | 0
SOB1714 | Zuster/verpleeg oproepinstallatie |  | 65.00.0000 | [7 empty] | 15Y | 0 |  |  | BEV | COM |  |  | NLSFB | 65.41.0000 | 0
SOB1715 | Bedienings- en signaleringspaneel |  | 67.00.0000 | [7 empty] | 20Y | 0 |  |  | W | MENR |  |  | NLSFB | 67.14.0000 | 0
SOB1716 | Binnenverlichtingsarmatuur |  | 63.00.0000 | [7 empty] | 20Y | 0 |  |  | E | VERLICHT |  |  | NLSFB | 63.11.3000 | 0
SOB1717 | Buitenverlichtingsarmatuur |  | 63.00.0000 | [7 empty] | 20Y | 0 |  |  | E | VERLICHT |  |  | NLSFB | 63.11.3000 | 0
SOB1718 | Contactdoos |  | 62.00.0000 | [7 empty] | 25Y | 0 |  |  | E | ELEKTRA |  |  | NLSFB | 62.31.0000 | 0
SOB1719 | Hoofd verdeelinrichting < 5 groepen |  | 61.00.0000 | [7 empty] | 30Y | 0 |  |  | E | ELEKTRA |  |  | NLSFB | 61.51.2000 | 0
SOB1720 | Hoofd verdeelinrichting > 20 groepen |  | 61.00.0000 | [7 empty] | 30Y | 0 |  |  | E | ELEKTRA |  |  | NLSFB | 61.51.2000 | 0
SOB1721 | Hoofd verdeelinrichting 13-20 groepen |  | 61.00.0000 | [7 empty] | 30Y | 0 |  |  | E | ELEKTRA |  |  | NLSFB | 61.51.2000 | 0
SOB1722 | Hoofd verdeelinrichting 5-8 groepen |  | 61.00.0000 | [7 empty] | 30Y | 0 |  |  | E | ELEKTRA |  |  | NLSFB | 61.51.2000 | 0
SOB1723 | Hoofd verdeelinrichting 9-12 groepen |  | 61.00.0000 | [7 empty] | 30Y | 0 |  |  | E | ELEKTRA |  |  | NLSFB | 61.51.2000 | 0
SOB1724 | Hoogspannings verdeelinrichting |  | 61.00.0000 | [7 empty] | 30Y | 0 |  |  | E | HOOGSP |  |  | NLSFB | 61.41.2000 | 0
SOB1725 | Hoogspanningsschakelaar |  | 62.00.0000 | [7 empty] | 30Y | 0 |  |  | E | HOOGSP |  |  | NLSFB | 62.10.0000 | 0
SOB1726 | Kabelgoten/kabels (per m2 gebouw) |  | 62.00.0000 | [7 empty] | 50Y | 0 |  |  | E | ELEKTRA |  |  | NLSFB | 62.21.2000 | 0
SOB1727 | Lichtschakelaar |  | 63.00.0000 | [7 empty] | 15Y | 0 |  |  | E | VERLICHT |  |  | NLSFB | 63.11.2000 | 0
SOB1728 | Onder verdeelinrichting < 16 groepen |  | 61.00.0000 | [7 empty] | 30Y | 0 |  |  | E | ELEKTRA |  |  | NLSFB | 61.51.2000 | 0
SOB1729 | Onder verdeelinrichting > 60 groepen |  | 61.00.0000 | [7 empty] | 30Y | 0 |  |  | E | ELEKTRA |  |  | NLSFB | 61.51.2000 | 0
SOB1730 | Onder verdeelinrichting 16-30 groepen |  | 61.00.0000 | [7 empty] | 30Y | 0 |  |  | E | ELEKTRA |  |  | NLSFB | 61.51.2000 | 0
SOB1731 | Onder verdeelinrichting 31-45 groepen |  | 61.00.0000 | [7 empty] | 30Y | 0 |  |  | E | ELEKTRA |  |  | NLSFB | 61.51.2000 | 0
SOB1732 | Onder verdeelinrichting 46-60 groepen |  | 61.00.0000 | [7 empty] | 30Y | 0 |  |  | E | ELEKTRA |  |  | NLSFB | 61.51.2000 | 0
SOB1733 | Overspanningsbeveiliging |  | 65.00.0000 | [7 empty] | 30Y | 0 |  |  | E | ELEKTRA |  |  | NLSFB | 65.34.0000 | 0
SOB1734 | Reclameverlichting |  | 63.00.0000 | [7 empty] | 10Y | 0 |  |  | E | VERLICHT |  |  | NLSFB | 63.11.4000 | 0
SOB1735 | Aanzuigkorf |  | 61.00.0000 | [7 empty] | 15Y | 0 |  |  | E | ENERGIE |  |  | NLSFB | 61.00.0000 | 0
SOB1736 | Energiedak |  | 61.00.0000 | [7 empty] | 20Y | 0 |  |  | E | ENERGIE |  |  | NLSFB | 61.00.0000 | 0
SOB1737 | Filterinstallatie |  | 50.00.0000 | [7 empty] | 15Y | 0 |  |  | W | ENERGIE |  |  | NLSFB | 50.00.0000 | 0
SOB1738 | Laadpaal |  | 62.00.0000 | [7 empty] | 15Y | 0 |  |  | E | ENERGIE |  |  | NLSFB | 62.31.2000 | 0
SOB1739 | Omstelklep |  | 53.00.0000 | [7 empty] | 15Y | 0 |  |  | E | ENERGIE |  |  | NLSFB | 53.22.0000 | 0
SOB1740 | Omvormer PV-panelen |  | 61.00.0000 | [7 empty] | 15Y | 0 |  |  | E | ENERGIE |  |  | NLSFB | 61.11.3000 | 0
SOB1741 | PV-paneel |  | 61.00.0000 | [7 empty] | 20Y | 0 |  |  | E | ENERGIE |  |  | NLSFB | 61.11.3000 | 0
SOB1742 | Transportpomp |  | 53.00.0000 | [7 empty] | 15Y | 0 |  |  | E | ENERGIE |  |  | NLSFB | 53.22.0000 | 0
SOB1743 | Zonnecollector < 25 kW (K + W water) |  | 53.00.0000 | [7 empty] | 15Y | 0 |  |  | E | ENERGIE |  |  | NLSFB | 53.22.0000 | 0
SOB1744 | Zonnecollector 25-75 kW (K + W water) |  | 53.00.0000 | [7 empty] | 15Y | 0 |  |  | E | ENERGIE |  |  | NLSFB | 53.22.0000 | 0
SOB1745 | Zonnecollector 75-150 kW (K + W water) |  | 53.00.0000 | [7 empty] | 15Y | 0 |  |  | E | ENERGIE |  |  | NLSFB | 53.22.0000 | 0
SOB1746 | Gasfilter |  | 54.00.0000 | [7 empty] | 15Y | 0 |  |  | W | GAS |  |  | NLSFB | 54.10.1000 | 0
SOB1747 | Gasleiding 1 1/2 inch-89 mm |  | 54.00.0000 | [7 empty] | 15Y | 0 |  |  | W | GAS |  |  | NLSFB | 54.10.1000 | 0
SOB1748 | Gasleiding 3/8 inch-1 1/2 inch |  | 54.00.0000 | [7 empty] | 15Y | 0 |  |  | W | GAS |  |  | NLSFB | 54.10.1000 | 0
SOB1749 | Gasleiding 89-150 mm |  | 54.00.0000 | [7 empty] | 15Y | 0 |  |  | W | GAS |  |  | NLSFB | 54.10.1000 | 0
SOB1750 | Expansievat < 50 ltr (HWA) |  | 52.00.0000 | [7 empty] | 15Y | 0 |  |  | W | GRIJSW |  |  | NLSFB | 52.11.2000 | 0
SOB1751 | Expansievat > 50 ltr (grijswater) |  | 52.00.0000 | [7 empty] | 15Y | 0 |  |  | W | GRIJSW |  |  | NLSFB | 52.11.2000 | 0
SOB1752 | Hydrofoor driepompsunit (HWA) |  | 52.00.0000 | [7 empty] | 15Y | 0 |  |  | W | GRIJSW |  |  | NLSFB | 52.16.1000 | 0
SOB1753 | Hydrofoor eenpompsunit (HWA) |  | 52.00.0000 | [7 empty] | 15Y | 0 |  |  | W | GRIJSW |  |  | NLSFB | 52.16.1000 | 0
SOB1754 | Hydrofoor tweepompsunit (HWA) |  | 52.00.0000 | [7 empty] | 15Y | 0 |  |  | W | GRIJSW |  |  | NLSFB | 52.16.1000 | 0
SOB1755 | Hydrofoor vierpompsunit (HWA) |  | 52.00.0000 | [7 empty] | 15Y | 0 |  |  | W | GRIJSW |  |  | NLSFB | 52.16.1000 | 0
SOB1756 | Dakgully / Pluvia, incl. bladvanger (HWA) |  | 52.00.0000 | [7 empty] | 35Y | 0 |  |  | W | GRIJSW |  |  | NLSFB | 52.11.2000 | 0
SOB1757 | Pompput < 10 m3/h (HWA) |  | 52.00.0000 | [7 empty] | 35Y | 0 |  |  | W | GRIJSW |  |  | NLSFB | 52.16.1000 | 0
SOB1758 | Pompput 10-25 m3/h (HWA) |  | 52.00.0000 | [7 empty] | 35Y | 0 |  |  | W | GRIJSW |  |  | NLSFB | 52.16.1000 | 0
SOB1759 | Pompput 25-50 m3/h (HWA) |  | 52.00.0000 | [7 empty] | 35Y | 0 |  |  | W | GRIJSW |  |  | NLSFB | 52.16.1000 | 0
SOB1760 | Verdeler <4 groepen (HWA) |  | 52.00.0000 | [7 empty] | 35Y | 0 |  |  | W | GRIJSW |  |  | NLSFB | 52.11.2000 | 0
SOB1761 | Verdeler 4-8 groepen (HWA) |  | 52.00.0000 | [7 empty] | 35Y | 0 |  |  | W | GRIJSW |  |  | NLSFB | 52.11.2000 | 0
SOB1762 | Verdeler 8-12 groepen (HWA) |  | 52.00.0000 | [7 empty] | 35Y | 0 |  |  | W | GRIJSW |  |  | NLSFB | 52.11.2000 | 0
SOB1763 | Afvoerleiding 100-200 mm (HWA) |  | 52.00.0000 | [7 empty] | 30Y | 0 |  |  | W | GRIJSW |  |  | NLSFB | 52.11.2000 | 0
SOB1764 | Afvoerleiding 12-60 mm (HWA) |  | 52.00.0000 | [7 empty] | 30Y | 0 |  |  | W | GRIJSW |  |  | NLSFB | 52.11.2000 | 0
SOB1765 | Afvoerleiding 60-100 mm (HWA) |  | 52.00.0000 | [7 empty] | 30Y | 0 |  |  | W | GRIJSW |  |  | NLSFB | 52.11.2000 | 0
SOB1766 | Losse gebruikersinventaris |  | 82.00.0000 | [7 empty] | 20Y | 0 |  |  | W+E | INVENTARIS |  |  | NLSFB | 82.00.0000 | 0
SOB1767 | Losse keukeninventaris |  | 83.00.0000 | [7 empty] | 20Y | 0 |  |  | W+E | INVENTARIS |  |  | NLSFB | 83.00.0000 | 0
SOB1768 | Losse opslaginventaris |  | 86.00.0000 | [7 empty] | 20Y | 0 |  |  | W+E | INVENTARIS |  |  | NLSFB | 86.00.0000 | 0
SOB1769 | Losse sanitaire inventaris |  | 84.00.0000 | [7 empty] | 20Y | 0 |  |  | W+E | INVENTARIS |  |  | NLSFB | 84.00.0000 | 0
SOB1770 | Losse schoonmaakinventaris |  | 85.00.0000 | [7 empty] | 20Y | 0 |  |  | W+E | INVENTARIS |  |  | NLSFB | 85.00.0000 | 0
SOB1771 | Losse verkeersinventaris |  | 81.00.0000 | [7 empty] | 20Y | 0 |  |  | W+E | INVENTARIS |  |  | NLSFB | 81.00.0000 | 0
SOB1772 | Terrein |  | 90.00.0000 | [7 empty] | 50Y | 0 |  |  | W+E | INVENTARIS |  |  | NLSFB | 90.00.0000 | 0
SOB1773 | Boiler, Elektrisch, Close-in/-up/-hotfill |  | 53.00.0000 | [7 empty] | 15Y | 0 |  |  | W | WATER |  |  | NLSFB | 53.21.2000 | 0
SOB1774 | Boiler, Elektrisch, < 150liter |  | 53.00.0000 | [7 empty] | 15Y | 0 |  |  | W | WATER |  |  | NLSFB | 53.21.2000 | 0
SOB1775 | Boiler, Elektrisch, > 150liter |  | 53.00.0000 | [7 empty] | 15Y | 0 |  |  | W | WATER |  |  | NLSFB | 53.21.2000 | 0
SOB1776 | Expansievat < 50 ltr (K + W water) |  | 53.00.0000 | [7 empty] | 15Y | 0 |  |  | W | WATER |  |  | NLSFB | 53.10.0000 | 0
SOB1777 | Expansievat > 50 ltr (K + W water) |  | 53.00.0000 | [7 empty] | 15Y | 0 |  |  | W | WATER |  |  | NLSFB | 53.10.0000 | 0
SOB1778 | Hydrofoor driepompsunit (K + W water) |  | 53.00.0000 | [7 empty] | 20Y | 0 |  |  | W | WATER |  |  | NLSFB | 53.14.0000 | 0
SOB1779 | Hydrofoor eenpompsunit (K + W water) |  | 53.00.0000 | [7 empty] | 15Y | 0 |  |  | W | WATER |  |  | NLSFB | 53.14.0000 | 0
SOB1780 | Hydrofoor tweepompsunit (K + W water) |  | 53.00.0000 | [7 empty] | 15Y | 0 |  |  | W | WATER |  |  | NLSFB | 53.14.0000 | 0
SOB1781 | Hydrofoor vierpompsunit (K + W water) |  | 53.00.0000 | [7 empty] | 15Y | 0 |  |  | W | WATER |  |  | NLSFB | 53.14.0000 | 0
SOB1782 | Platenwisselaar < 300 kW (K + W water) |  | 53.00.0000 | [7 empty] | 20Y | 0 |  |  | W | WATER |  |  | NLSFB | 53.10.0000 | 0
SOB1783 | Platenwisselaar > 300 kW (K + W water) |  | 53.00.0000 | [7 empty] | 20Y | 0 |  |  | W | WATER |  |  | NLSFB | 53.10.0000 | 0
SOB1786 | Pompput 25-50 m3/h (K + W water) |  | 53.00.0000 | [7 empty] | 20Y | 0 |  |  | W | WATER |  |  | NLSFB | 53.30.2000 | 0
SOB1787 | TSA stoom - WW < 300 kW (K + W water) |  | 53.00.0000 | [7 empty] | 15Y | 0 |  |  | W | WATER |  |  | NLSFB | 53.10.0000 | 0
SOB1788 | TSA stoom - WW > 300 kW (K + W water) |  | 53.00.0000 | [7 empty] | 15Y | 0 |  |  | W | WATER |  |  | NLSFB | 53.10.0000 | 0
SOB1789 | Verdeler < 5 groepen (K + W water) |  | 53.00.0000 | [7 empty] | 30Y | 0 |  |  | W | WATER |  |  | NLSFB | 53.10.0000 | 0
SOB1790 | Verdeler 4-8 groepen (K + W water) |  | 53.00.0000 | [7 empty] | 30Y | 0 |  |  | W | WATER |  |  | NLSFB | 53.10.0000 | 0
SOB1791 | Verdeler 8-12 groepen (K + W water) |  | 53.00.0000 | [7 empty] | 30Y | 0 |  |  | W | WATER |  |  | NLSFB | 53.10.0000 | 0
SOB1792 | Watereiding 100-200 mm (K + W water) |  | 53.00.0000 | [7 empty] | 30Y | 0 |  |  | W | WATER |  |  | NLSFB | 53.10.0000 | 0
SOB1793 | Waterleiding 12-60 mm (K + W water) |  | 53.00.0000 | [7 empty] | 30Y | 0 |  |  | W | WATER |  |  | NLSFB | 53.10.0000 | 0
SOB1794 | Waterleiding 60-100 mm (K + W water) |  | 53.00.0000 | [7 empty] | 30Y | 0 |  |  | W | WATER |  |  | NLSFB | 53.10.0000 | 0
SOB1795 | Grootkeukenapparatuur |  | 73.00.0000 | [7 empty] | 99Y | 0 |  |  | W+E | KEUKENAPP |  |  | NLSFB | 73.12.0000 | 0
SOB1796 | Transportsysteem vaatwasser |  | 73.00.0000 | [7 empty] | 15Y | 0 |  |  | W+E | KEUKENAPP |  |  | NLSFB | 73.12.0000 | 0
SOB1797 | Vaatwasinstallatie |  | 73.00.0000 | [7 empty] | 15Y | 0 |  |  | W+E | KEUKENAPP |  |  | NLSFB | 73.12.0000 | 0
SOB1798 | Split-systeem, single split, FGAS, 0-5 kW |  | 55.00.0000 | [7 empty] | 15Y | 0 |  |  | W | KOUDE |  |  | NLSFB | 55.12.0000 | 0
SOB1799 | Split-systeem, single split, FGAS, 10-15 kW |  | 55.00.0000 | [7 empty] | 15Y | 0 |  |  | W | KOUDE |  |  | NLSFB | 55.12.0000 | 0
SOB1800 | Split-systeem, single split, FGAS, 5-10 kW |  | 55.00.0000 | [7 empty] | 15Y | 0 |  |  | W | KOUDE |  |  | NLSFB | 55.12.0000 | 0
SOB1801 | Bronkoeling |  | 55.00.0000 | [7 empty] | 30Y | 0 |  |  | W | KOUDE |  |  | NLSFB | 55.23.2000 | 0
SOB1802 | Buffervat 0-1000 liter |  | 55.00.0000 | [7 empty] | 15Y | 0 |  |  | W | KOUDE |  |  | NLSFB | 55.31.7000 | 0
SOB1803 | Buffervat 1000-3000 liter |  | 55.00.0000 | [7 empty] | 15Y | 0 |  |  | W | KOUDE |  |  | NLSFB | 55.31.7000 | 0
SOB1804 | Luchtgekoelde condensor 0-100 kW |  | 55.00.0000 | [7 empty] | 10Y | 0 |  |  | W | KOUDE |  |  | NLSFB | 55.20.4000 | 0
SOB1805 | Luchtgekoelde condensor 0-100 kW (OUD) |  | 55.00.0000 | [7 empty] | 10Y | 0 |  |  | W | KOUDE |  |  | NLSFB | 55.20.4000 | 0
SOB1807 | Luchtgekoelde condensor 100-400 kW (OUD) |  | 55.00.0000 | [7 empty] | 10Y | 0 |  |  | W | KOUDE |  |  | NLSFB | 55.20.4000 | 0
SOB1808 | Luchtgekoelde condensor 100-400 kW (OUD) |  | 55.00.0000 | [7 empty] | 10Y | 0 |  |  | W | KOUDE |  |  | NLSFB | 55.20.4000 | 0
SOB1809 | Luchtgekoelde condensor 100-400 kW (OUD) |  | 55.00.0000 | [7 empty] | 10Y | 0 |  |  | W | KOUDE |  |  | NLSFB | 55.20.4000 | 0
SOB1813 | Condensvat 0-1000 liter |  | 55.00.0000 | [7 empty] | 15Y | 0 |  |  | W | KOUDE |  |  | NLSFB | 55.10.0000 | 0
SOB1814 | Condensvat 1000-3000 liter |  | 53.00.0000 | [7 empty] | 15Y | 0 |  |  | W | KOUDE |  |  | NLSFB | 53.40.0000 | 0
SOB1815 | Condenswaterpomp |  | 55.00.0000 | [7 empty] | 20Y | 0 |  |  | W | KOUDE |  |  | NLSFB | 55.10.0000 | 0
SOB1824 | Expansievat < 50 ltr (GKW) |  | 55.00.0000 | [7 empty] | 15Y | 0 |  |  | W | KOUDE |  |  | NLSFB | 55.20.3000 | 0
SOB1825 | Expansievat > 50 ltr (GKW) |  | 55.00.0000 | [7 empty] | 15Y | 0 |  |  | W | KOUDE |  |  | NLSFB | 55.20.3000 | 0
SOB1826 | Fundatiepomp DN 50-100 (GKW) |  | 55.00.0000 | [7 empty] | 20Y | 0 |  |  | W | KOUDE |  |  | NLSFB | 55.31.6000 | 0
SOB1827 | GKW-leiding 1 1/2 inch-89 mm |  | 55.00.0000 | [7 empty] | 40Y | 0 |  |  | W | KOUDE |  |  | NLSFB | 55.31.2000 | 0
SOB1828 | GKW-leiding 3/8 inch-1 1/2 inch |  | 55.00.0000 | [7 empty] | 40Y | 0 |  |  | W | KOUDE |  |  | NLSFB | 55.31.2000 | 0
SOB1829 | GKW-leiding 89-150 mm |  | 55.00.0000 | [7 empty] | 40Y | 0 |  |  | W | KOUDE |  |  | NLSFB | 55.31.2000 | 0
SOB1830 | Koelconvector |  | 55.00.0000 | [7 empty] | 20Y | 0 |  |  | W | KOUDE |  |  | NLSFB | 55.10.0000 | 0
SOB1834 | Koelmachine 100-200 kW chiller (OUD) |  | 55.00.0000 | [7 empty] | 20Y | 0 |  |  | W | KOUDE |  |  | NLSFB | 55.21.1000 | 0
SOB1835 | Koelmachine 100-200 kW luchtgekoeld (OUD) |  | 55.00.0000 | [7 empty] | 20Y | 0 |  |  | W | KOUDE |  |  | NLSFB | 55.21.1000 | 0
SOB1836 | Koelmachine 10-25 kW chiller (OUD) |  | 55.00.0000 | [7 empty] | 20Y | 0 |  |  | W | KOUDE |  |  | NLSFB | 55.21.1000 | 0
SOB1837 | Koelmachine 10-25 kW luchtgekoeld (OUD) |  | 55.00.0000 | [7 empty] | 20Y | 0 |  |  | W | KOUDE |  |  | NLSFB | 55.21.1000 | 0
SOB1838 | Koelmachine 200-400 kW chiller (OUD) |  | 55.00.0000 | [7 empty] | 20Y | 0 |  |  | W | KOUDE |  |  | NLSFB | 55.21.1000 | 0
SOB1839 | Koelmachine 200-400 kW chiller (OUD) |  | 55.00.0000 | [7 empty] | 20Y | 0 |  |  | W | KOUDE |  |  | NLSFB | 55.21.1000 | 0
SOB1840 | Koelmachine 200-400 kW luchtgekoeld (OUD) |  | 55.00.0000 | [7 empty] | 20Y | 0 |  |  | W | KOUDE |  |  | NLSFB | 55.21.1000 | 0
SOB1841 | Koelmachine 200-400 kW luchtgekoeld (OUD) |  | 55.00.0000 | [7 empty] | 20Y | 0 |  |  | W | KOUDE |  |  | NLSFB | 55.21.1000 | 0
SOB1842 | Koelmachine 25-50 kW chiller (OUD) |  | 55.00.0000 | [7 empty] | 20Y | 0 |  |  | W | KOUDE |  |  | NLSFB | 55.21.1000 | 0
SOB1843 | Koelmachine 25-50 kW luchtgekoeld (OUD) |  | 55.00.0000 | [7 empty] | 20Y | 0 |  |  | W | KOUDE |  |  | NLSFB | 55.21.1000 | 0
SOB1844 | Koelmachine 400-750 kW chiller (OUD) |  | 55.00.0000 | [7 empty] | 20Y | 0 |  |  | W | KOUDE |  |  | NLSFB | 55.21.1000 | 0
SOB1845 | Koelmachine 400-750 kW luchtgekoeld (OUD) |  | 55.00.0000 | [7 empty] | 20Y | 0 |  |  | W | KOUDE |  |  | NLSFB | 55.21.1000 | 0
SOB1846 | Koelmachine 50-100 kW chiller (OUD) |  | 55.00.0000 | [7 empty] | 20Y | 0 |  |  | W | KOUDE |  |  | NLSFB | 55.21.1000 | 0
SOB1847 | Koelmachine 50-100 kW chiller (OUD) |  | 55.00.0000 | [7 empty] | 20Y | 0 |  |  | W | KOUDE |  |  | NLSFB | 55.21.1000 | 0
SOB1848 | Koelmachine 50-100 kW luchtgekoeld (OUD) |  | 55.00.0000 | [7 empty] | 20Y | 0 |  |  | W | KOUDE |  |  | NLSFB | 55.21.1000 | 0
SOB1849 | Koelmachine 50-100 kW luchtgekoeld (OUD) |  | 55.00.0000 | [7 empty] | 20Y | 0 |  |  | W | KOUDE |  |  | NLSFB | 55.21.1000 | 0
SOB1850 | Koelplafond paneel |  | 55.00.0000 | [7 empty] | 15Y | 0 |  |  | W | KOUDE |  |  | NLSFB | 55.10.0000 | 0
SOB1851 | Koelpomp |  | 55.00.0000 | [7 empty] | 20Y | 0 |  |  | W | KOUDE |  |  | NLSFB | 55.31.5000 | 0
SOB1852 | Koeltoren, open, counterflow, < 150 m3/hr |  | 55.00.0000 | [7 empty] | 25Y | 0 |  |  | W | KOUDE |  |  | NLSFB | 55.20.3000 | 0
SOB1853 | Koeltoren, open, counterflow, 150-500 m3/hr |  | 55.00.0000 | [7 empty] | 25Y | 0 |  |  | W | KOUDE |  |  | NLSFB | 55.20.3000 | 0
SOB1854 | Circulatiepomp DN 50 - 100 (GKW) |  | 55.00.0000 | [7 empty] | 20Y | 0 |  |  | W | KOUDE |  |  | NLSFB | 55.31.5000 | 0
SOB1855 | Platenwisselaar < 300 kW (Koeling) |  | 55.00.0000 | [7 empty] | 20Y | 0 |  |  | W | KOUDE |  |  | NLSFB | 55.23.1000 | 0
SOB1856 | Platenwisselaar > 300 kW (Koeling) |  | 55.00.0000 | [7 empty] | 20Y | 0 |  |  | W | KOUDE |  |  | NLSFB | 55.23.1000 | 0
SOB1857 | Radiator incl. appenages |  | 55.00.0000 | [7 empty] | 25Y | 0 |  |  | W | KOUDE |  |  | NLSFB | 55.10.0000 | 0
SOB1858 | TSA KW-KW < 300 kW |  | 55.00.0000 | [7 empty] | 15Y | 0 |  |  | W | KOUDE |  |  | NLSFB | 55.23.1000 | 0
SOB1859 | TSA KW-KW > 300 kW |  | 55.00.0000 | [7 empty] | 15Y | 0 |  |  | W | KOUDE |  |  | NLSFB | 55.23.1000 | 0
SOB1860 | Verdamper 0-100 kW binnenunit (> 300 kg freon) |  | 55.00.0000 | [7 empty] | 20Y | 0 |  |  | W | KOUDE |  |  | NLSFB | 55.13.0000 | 0
SOB1861 | Verdamper 0-100 kW binnenunit (30-300 kg freon) |  | 55.00.0000 | [7 empty] | 20Y | 0 |  |  | W | KOUDE |  |  | NLSFB | 55.13.0000 | 0
SOB1862 | Verdamper 0-100 kW binnenunit (3-30 kg freon) |  | 55.00.0000 | [7 empty] | 20Y | 0 |  |  | W | KOUDE |  |  | NLSFB | 55.13.0000 | 0
SOB1863 | Verdamper 100-400 kW binnenunit (> 300 kg freon) |  | 55.00.0000 | [7 empty] | 20Y | 0 |  |  | W | KOUDE |  |  | NLSFB | 55.13.0000 | 0
SOB1864 | Verdamper 100-400 kW binnenunit (30-300 kg freon) |  | 55.00.0000 | [7 empty] | 20Y | 0 |  |  | W | KOUDE |  |  | NLSFB | 55.13.0000 | 0
SOB1865 | Verdamper 100-400 kW binnenunit (3-30 kg freon) |  | 55.00.0000 | [7 empty] | 20Y | 0 |  |  | W | KOUDE |  |  | NLSFB | 55.13.0000 | 0
SOB1866 | Verdamper 400-1000 kW binnenunit (> 300 kg freon) |  | 55.00.0000 | [7 empty] | 20Y | 0 |  |  | W | KOUDE |  |  | NLSFB | 55.13.0000 | 0
SOB1867 | Verdamper 400-1000kW binnenunit (30-300 kg freon) |  | 55.00.0000 | [7 empty] | 20Y | 0 |  |  | W | KOUDE |  |  | NLSFB | 55.13.0000 | 0
SOB1868 | Verdamper 400-1000 kW binnenunit (3-30 kg freon) |  | 55.00.0000 | [7 empty] | 20Y | 0 |  |  | W | KOUDE |  |  | NLSFB | 55.13.0000 | 0
SOB1869 | Verdeler 0 - 4 groepen (koelinstallaties) |  | 55.00.0000 | [7 empty] | 30Y | 0 |  |  | W | KOUDE |  |  | NLSFB | 55.31.3000 | 0
SOB1870 | Verdeler 4-8 groepen (koelinstallaties) |  | 55.00.0000 | [7 empty] | 30Y | 0 |  |  | W | KOUDE |  |  | NLSFB | 55.31.3000 | 0
SOB1871 | Verdeler 8-12 groepen (koelinstallaties) |  | 55.00.0000 | [7 empty] | 30Y | 0 |  |  | W | KOUDE |  |  | NLSFB | 55.31.3000 | 0
SOB1872 | Verzamelaar 0 - 4 groepen (koelinstallaties) |  | 55.00.0000 | [7 empty] | 30Y | 0 |  |  | W | KOUDE |  |  | NLSFB | 55.31.3000 | 0
SOB1873 | Verzamelaar 4-8 groepen (koelinstallaties) |  | 55.00.0000 | [7 empty] | 30Y | 0 |  |  | W | KOUDE |  |  | NLSFB | 55.31.3000 | 0
SOB1874 | Verzamelaar 8-12 groepen (koelinstallaties) |  | 55.00.0000 | [7 empty] | 30Y | 0 |  |  | W | KOUDE |  |  | NLSFB | 55.31.3000 | 0
SOB1875 | Vloerkoelingsset < 6 groepen |  | 55.00.0000 | [7 empty] | 30Y | 0 |  |  | W | KOUDE |  |  | NLSFB | 55.31.3000 | 0
SOB1876 | Vloerkoelingsset > 6 groepen |  | 55.00.0000 | [7 empty] | 30Y | 0 |  |  | W | KOUDE |  |  | NLSFB | 55.31.3000 | 0
SOB1877 | Warmtepomp, lucht/water, FGAS, 100-200 kW, <5 CO2-EQ |  | 51.00.0000 | [7 empty] | 20Y | 0 |  |  | W | KOUDE |  |  | NLSFB | 51.51.0000 | 0
SOB1878 | Warmtepomp, water/water, FGAS, 100-200 kW, <5 CO2-EQ |  | 51.00.0000 | [7 empty] | 20Y | 0 |  |  | W | KOUDE |  |  | NLSFB | 51.51.0000 | 0
SOB1879 | Warmtepomp, lucht/water, FGAS, 10-25 kW, <50 CO2-EQ |  | 51.00.0000 | [7 empty] | 20Y | 0 |  |  | W | KOUDE |  |  | NLSFB | 51.51.0000 | 0
SOB1880 | Warmtepomp, water/water, FGAS, 10-25 kW, <50 CO2-EQ |  | 51.00.0000 | [7 empty] | 20Y | 0 |  |  | W | KOUDE |  |  | NLSFB | 51.51.0000 | 0
SOB1881 | Warmtepomp, lucht/water, FGAS, 200-400 kW, <5 CO2-EQ |  | 51.00.0000 | [7 empty] | 20Y | 0 |  |  | W | KOUDE |  |  | NLSFB | 51.51.0000 | 0
SOB1882 | Warmtepomp, water/water, FGAS, 200-400 kW, <5 CO2-EQ |  | 51.00.0000 | [7 empty] | 20Y | 0 |  |  | W | KOUDE |  |  | NLSFB | 51.51.0000 | 0
SOB1883 | Warmtepomp, lucht/water, FGAS, 25-50 kW, <50 CO2-EQ |  | 51.00.0000 | [7 empty] | 20Y | 0 |  |  | W | KOUDE |  |  | NLSFB | 51.51.0000 | 0
SOB1884 | Warmtepomp, water/water, FGAS, 25-50 kW, <50 CO2-EQ |  | 51.00.0000 | [7 empty] | 20Y | 0 |  |  | W | KOUDE |  |  | NLSFB | 51.51.0000 | 0
SOB1885 | Warmtepomp, lucht/water, FGAS, 400-750 kW, <5 CO2-EQ |  | 51.00.0000 | [7 empty] | 20Y | 0 |  |  | W | KOUDE |  |  | NLSFB | 51.51.0000 | 0
SOB1886 | Warmtepomp, water/water, FGAS, 400-750 kW, <5 CO2-EQ |  | 51.00.0000 | [7 empty] | 20Y | 0 |  |  | W | KOUDE |  |  | NLSFB | 51.51.0000 | 0
SOB1887 | Warmtepomp, lucht/water, FGAS, 50-100 kW, <5 CO2-EQ |  | 51.00.0000 | [7 empty] | 20Y | 0 |  |  | W | KOUDE |  |  | NLSFB | 51.51.0000 | 0
SOB1888 | Warmtepomp, water/water, FGAS, 50-100 kW, <5 CO2-EQ |  | 51.00.0000 | [7 empty] | 20Y | 0 |  |  | W | KOUDE |  |  | NLSFB | 51.51.0000 | 0
SOB1889 | Afzuig plafondrooster > 600 m3/h |  | 57.00.0000 | [7 empty] | 25Y | 0 |  |  | W | LUCHTBEH |  |  | NLSFB | 57.40.0000 | 0
SOB1890 | Afzuig plafondrooster 0-600 m3/h |  | 57.00.0000 | [7 empty] | 25Y | 0 |  |  | W | LUCHTBEH |  |  | NLSFB | 57.40.0000 | 0
SOB1891 | Afzuig wandrooster > 600 m3/h |  | 57.00.0000 | [7 empty] | 25Y | 0 |  |  | W | LUCHTBEH |  |  | NLSFB | 57.40.0000 | 0
SOB1892 | Afzuig wandrooster 0-600 m3/h |  | 57.00.0000 | [7 empty] | 25Y | 0 |  |  | W | LUCHTBEH |  |  | NLSFB | 57.40.0000 | 0
SOB1893 | Afzuigkap > 1500 m3/h |  | 57.00.0000 | [7 empty] | 25Y | 0 |  |  | W | LUCHTBEH |  |  | NLSFB | 57.40.0000 | 0
SOB1894 | Afzuigkap 0-500 m3/h |  | 57.00.0000 | [7 empty] | 25Y | 0 |  |  | W | LUCHTBEH |  |  | NLSFB | 57.40.0000 | 0
SOB1895 | Afzuigkap 500-1500 m3/h |  | 57.00.0000 | [7 empty] | 25Y | 0 |  |  | W | LUCHTBEH |  |  | NLSFB | 57.40.0000 | 0
SOB1896 | Afzuigroset |  | 57.00.0000 | [7 empty] | 25Y | 0 |  |  | W | LUCHTBEH |  |  | NLSFB | 57.40.0000 | 0
SOB1897 | Axiaalventilator 0-2500 m3/h |  | 57.00.0000 | [7 empty] | 20Y | 0 |  |  | W | LUCHTBEH |  |  | NLSFB | 57.51.1000 | 0
SOB1898 | Axiaalventilator 2500-7500 m3/h |  | 57.00.0000 | [7 empty] | 20Y | 0 |  |  | W | LUCHTBEH |  |  | NLSFB | 57.51.1000 | 0
SOB1899 | Axiaalventilator 15000-25000 m3/h |  | 57.00.0000 | [7 empty] | 20Y | 0 |  |  | W | LUCHTBEH |  |  | NLSFB | 57.51.1000 | 0
SOB1900 | Axiaalventilator 25000-50000 m3/h |  | 57.00.0000 | [7 empty] | 20Y | 0 |  |  | W | LUCHTBEH |  |  | NLSFB | 57.51.1000 | 0
SOB1901 | Axiaalventilator 7500-15000 m3/h |  | 57.00.0000 | [7 empty] | 20Y | 0 |  |  | W | LUCHTBEH |  |  | NLSFB | 57.51.1000 | 0
SOB1902 | Batterij WW/KW 0-2500 m3/h |  | 57.00.0000 | [7 empty] | 15Y | 0 |  |  | W | LUCHTBEH |  |  | NLSFB | 57.71.1000 | 0
SOB1903 | Batterij WW/KW 15000-25000 m3/h |  | 57.00.0000 | [7 empty] | 15Y | 0 |  |  | W | LUCHTBEH |  |  | NLSFB | 57.71.1000 | 0
SOB1904 | Batterij WW/KW 25000-50000 m3/h |  | 57.00.0000 | [7 empty] | 15Y | 0 |  |  | W | LUCHTBEH |  |  | NLSFB | 57.71.1000 | 0
SOB1905 | Batterij WW/KW 2500-7500 m3/h |  | 57.00.0000 | [7 empty] | 15Y | 0 |  |  | W | LUCHTBEH |  |  | NLSFB | 57.71.1000 | 0
SOB1906 | Batterij WW/KW 7500-15000 m3/h |  | 57.00.0000 | [7 empty] | 15Y | 0 |  |  | W | LUCHTBEH |  |  | NLSFB | 57.71.1000 | 0
SOB1907 | Brandklep < 0,25 m2 gemotoriseerd |  | 57.00.0000 | [7 empty] | 30Y | 0 |  |  | W | LUCHTBEH |  |  | NLSFB | 57.61.2000 | 0
SOB1908 | Brandklep 0,25-0,75 m2 gemotoriseerd |  | 57.00.0000 | [7 empty] | 30Y | 0 |  |  | W | LUCHTBEH |  |  | NLSFB | 57.61.2000 | 0
SOB1909 | Brandklep > 0,75 m2 gemotoriseerd |  | 57.00.0000 | [7 empty] | 30Y | 0 |  |  | W | LUCHTBEH |  |  | NLSFB | 57.61.2000 | 0
SOB1910 | Brandklep < 0,25 m2 smeltlood |  | 57.00.0000 | [7 empty] | 30Y | 0 |  |  | W | LUCHTBEH |  |  | NLSFB | 57.61.2000 | 0
SOB1911 | Brandklep 0,25-0,75 m2 smeltlood |  | 57.00.0000 | [7 empty] | 30Y | 0 |  |  | W | LUCHTBEH |  |  | NLSFB | 57.61.2000 | 0
SOB1912 | Brandklep > 0,75 m2 smeltlood |  | 57.00.0000 | [7 empty] | 30Y | 0 |  |  | W | LUCHTBEH |  |  | NLSFB | 57.61.2000 | 0
SOB1913 | Buitenluchtrooster < 1 m2 |  | 57.00.0000 | [7 empty] | 25Y | 0 |  |  | W | LUCHTBEH |  |  | NLSFB | 57.40.0000 | 0
SOB1914 | Buitenluchtrooster > 1 m2 |  | 57.00.0000 | [7 empty] | 25Y | 0 |  |  | W | LUCHTBEH |  |  | NLSFB | 57.40.0000 | 0
SOB1915 | Centrale ventilatiebox (400 m3) |  | 57.00.0000 | [7 empty] | 20Y | 0 |  |  | W | LUCHTBEH |  |  | NLSFB | 57.51.1000 | 0
SOB1916 | Centrifugaalventilator 0-2500 m3/h |  | 57.00.0000 | [7 empty] | 20Y | 0 |  |  | W | LUCHTBEH |  |  | NLSFB | 57.51.1000 | 0
SOB1917 | Centrifugaalventilator 15000-25000 m3/h |  | 57.00.0000 | [7 empty] | 20Y | 0 |  |  | W | LUCHTBEH |  |  | NLSFB | 57.51.1000 | 0
SOB1918 | Centrifugaalventilator 25000-50000 m3/h |  | 57.00.0000 | [7 empty] | 20Y | 0 |  |  | W | LUCHTBEH |  |  | NLSFB | 57.51.1000 | 0
SOB1919 | Centrifugaalventilator 2500-7500 m3/h |  | 57.00.0000 | [7 empty] | 20Y | 0 |  |  | W | LUCHTBEH |  |  | NLSFB | 57.51.1000 | 0
SOB1920 | Centrifugaalventilator 7500-15000 m3/h |  | 57.00.0000 | [7 empty] | 20Y | 0 |  |  | W | LUCHTBEH |  |  | NLSFB | 57.51.1000 | 0
SOB1921 | Dak-/ventilatiekap |  | 57.00.0000 | [7 empty] | 20Y | 0 |  |  | W | LUCHTBEH |  |  | NLSFB | 57.40.0000 | 0
SOB1922 | Dakventilator 0-2500 m3/h |  | 57.00.0000 | [7 empty] | 15Y | 0 |  |  | W | LUCHTBEH |  |  | NLSFB | 57.31.1000 | 0
SOB1923 | Dakventilator 15000-25000 m3/h |  | 57.00.0000 | [7 empty] | 15Y | 0 |  |  | W | LUCHTBEH |  |  | NLSFB | 57.31.1000 | 0
SOB1924 | Dakventilator 25000-50000 m3/h |  | 57.00.0000 | [7 empty] | 15Y | 0 |  |  | W | LUCHTBEH |  |  | NLSFB | 57.31.1000 | 0
SOB1925 | Dakventilator 2500-7500 m3/h |  | 57.00.0000 | [7 empty] | 15Y | 0 |  |  | W | LUCHTBEH |  |  | NLSFB | 57.31.1000 | 0
SOB1926 | Dakventilator 7500-15000 m3/h |  | 57.00.0000 | [7 empty] | 15Y | 0 |  |  | W | LUCHTBEH |  |  | NLSFB | 57.31.1000 | 0
SOB1927 | Geluiddemper 0-2500 m3/h |  | 57.00.0000 | [7 empty] | 20Y | 0 |  |  | W | LUCHTBEH |  |  | NLSFB | 57.71.6000 | 0
SOB1928 | Geluiddemper 15000-25000 m3/h |  | 57.00.0000 | [7 empty] | 20Y | 0 |  |  | W | LUCHTBEH |  |  | NLSFB | 57.71.6000 | 0
SOB1929 | Geluiddemper 25000-50000 m3/h |  | 57.00.0000 | [7 empty] | 20Y | 0 |  |  | W | LUCHTBEH |  |  | NLSFB | 57.71.6000 | 0
SOB1930 | Geluiddemper 2500-7500 m3/h |  | 57.00.0000 | [7 empty] | 20Y | 0 |  |  | W | LUCHTBEH |  |  | NLSFB | 57.71.6000 | 0
SOB1931 | Geluiddemper 7500-15000 m3/h |  | 57.00.0000 | [7 empty] | 20Y | 0 |  |  | W | LUCHTBEH |  |  | NLSFB | 57.71.6000 | 0
SOB1932 | Druppelvanger/lekbak LBK 0-10000 m3/h |  | 57.00.0000 | [7 empty] | 20Y | 0 |  |  | W | LUCHTBEH |  |  | NLSFB | 57.71.2000 | 0
SOB1933 | Druppelvanger/lekbak LBK 10000-25000 m3/h |  | 57.00.0000 | [7 empty] | 20Y | 0 |  |  | W | LUCHTBEH |  |  | NLSFB | 57.71.2000 | 0
SOB1934 | Druppelvanger/lekbak LBK 25000-50000 m3/h |  | 57.00.0000 | [7 empty] | 20Y | 0 |  |  | W | LUCHTBEH |  |  | NLSFB | 57.71.2000 | 0
SOB1935 | Inblaas lijnrooster > 600 m3/h |  | 57.00.0000 | [7 empty] | 25Y | 0 |  |  | W | LUCHTBEH |  |  | NLSFB | 57.40.0000 | 0
SOB1936 | Inblaas lijnrooster 0-600 m3/h |  | 57.00.0000 | [7 empty] | 25Y | 0 |  |  | W | LUCHTBEH |  |  | NLSFB | 57.40.0000 | 0
SOB1937 | Inblaas wandrooster > 600 m3/h |  | 57.00.0000 | [7 empty] | 25Y | 0 |  |  | W | LUCHTBEH |  |  | NLSFB | 57.40.0000 | 0
SOB1938 | Inblaas wandrooster 0-600 m3/h |  | 57.00.0000 | [7 empty] | 25Y | 0 |  |  | W | LUCHTBEH |  |  | NLSFB | 57.40.0000 | 0
SOB1939 | Inblaas wervelrooster > 600 m3/h |  | 57.00.0000 | [7 empty] | 25Y | 0 |  |  | W | LUCHTBEH |  |  | NLSFB | 57.40.0000 | 0
SOB1940 | Inblaas wervelroosters 0-600 m3/h |  | 57.00.0000 | [7 empty] | 25Y | 0 |  |  | W | LUCHTBEH |  |  | NLSFB | 57.40.0000 | 0
SOB1941 | Inductieunit change over |  | 57.00.0000 | [7 empty] | 25Y | 0 |  |  | W | LUCHTBEH |  |  | NLSFB | 57.40.0000 | 0
SOB1942 | Inductieunit warm- en koudwater |  | 57.00.0000 | [7 empty] | 25Y | 0 |  |  | W | LUCHTBEH |  |  | NLSFB | 57.40.0000 | 0
SOB1943 | Inductieunit warmwater |  | 57.00.0000 | [7 empty] | 25Y | 0 |  |  | W | LUCHTBEH |  |  | NLSFB | 57.40.0000 | 0
SOB1944 | Kanaalventilator 0-2500 m3/h |  | 57.00.0000 | [7 empty] | 20Y | 0 |  |  | W | LUCHTBEH |  |  | NLSFB | 57.51.1000 | 0
SOB1945 | Kanaalventilator 15000-25000 m3/h |  | 57.00.0000 | [7 empty] | 20Y | 0 |  |  | W | LUCHTBEH |  |  | NLSFB | 57.51.1000 | 0
SOB1946 | Kanaalventilator 25000-50000 m3/h |  | 57.00.0000 | [7 empty] | 20Y | 0 |  |  | W | LUCHTBEH |  |  | NLSFB | 57.51.1000 | 0
SOB1947 | Kanaalventilator 2500-7500 m3/h |  | 57.00.0000 | [7 empty] | 20Y | 0 |  |  | W | LUCHTBEH |  |  | NLSFB | 57.51.1000 | 0
SOB1948 | Kanaalventilator 7500-15000 m3/h |  | 57.00.0000 | [7 empty] | 20Y | 0 |  |  | W | LUCHTBEH |  |  | NLSFB | 57.51.1000 | 0
SOB1949 | Kruisstroomwisselaar |  | 57.00.0000 | [7 empty] | 20Y | 0 |  |  | W | LUCHTBEH |  |  | NLSFB | 57.61.2000 | 0
SOB1950 | LBK A 0-2500 m3/h |  | 57.00.0000 | [7 empty] | 20Y | 0 |  |  | W | LUCHTBEH |  |  | NLSFB | 57.71.4000 | 0
SOB1951 | LBK A 15000-25000 m3/h |  | 57.00.0000 | [7 empty] | 20Y | 0 |  |  | W | LUCHTBEH |  |  | NLSFB | 57.71.4000 | 0
SOB1952 | LBK A 25000-50000 m3/h |  | 57.00.0000 | [7 empty] | 20Y | 0 |  |  | W | LUCHTBEH |  |  | NLSFB | 57.71.4000 | 0
SOB1953 | LBK A 2500-7500 m3/h |  | 57.00.0000 | [7 empty] | 20Y | 0 |  |  | W | LUCHTBEH |  |  | NLSFB | 57.71.4000 | 0
SOB1954 | LBK A 7500-15000 m3/h |  | 57.00.0000 | [7 empty] | 20Y | 0 |  |  | W | LUCHTBEH |  |  | NLSFB | 57.71.4000 | 0
SOB1955 | LBK AW 0-2500 m3/h |  | 57.00.0000 | [7 empty] | 20Y | 0 |  |  | W | LUCHTBEH |  |  | NLSFB | 57.71.4000 | 0
SOB1956 | LBK AW 15000-25000 m3/h |  | 57.00.0000 | [7 empty] | 20Y | 0 |  |  | W | LUCHTBEH |  |  | NLSFB | 57.71.4000 | 0
SOB1957 | LBK AW 25000-50000 m3/h |  | 57.00.0000 | [7 empty] | 20Y | 0 |  |  | W | LUCHTBEH |  |  | NLSFB | 57.71.4000 | 0
SOB1958 | LBK AW 2500-7500 m3/h |  | 57.00.0000 | [7 empty] | 20Y | 0 |  |  | W | LUCHTBEH |  |  | NLSFB | 57.71.4000 | 0
SOB1959 | LBK AW 7500-15000 m3/h |  | 57.00.0000 | [7 empty] | 20Y | 0 |  |  | W | LUCHTBEH |  |  | NLSFB | 57.71.4000 | 0
SOB1960 | LBK T 0-2500 m3/h |  | 57.00.0000 | [7 empty] | 20Y | 0 |  |  | W | LUCHTBEH |  |  | NLSFB | 57.71.4000 | 0
SOB1961 | LBK T 15000-25000 m3/h |  | 57.00.0000 | [7 empty] | 20Y | 0 |  |  | W | LUCHTBEH |  |  | NLSFB | 57.71.4000 | 0
SOB1962 | LBK T 25000-50000 m3/h |  | 57.00.0000 | [7 empty] | 20Y | 0 |  |  | W | LUCHTBEH |  |  | NLSFB | 57.71.4000 | 0
SOB1963 | LBK T 2500-7500 m3/h |  | 57.00.0000 | [7 empty] | 20Y | 0 |  |  | W | LUCHTBEH |  |  | NLSFB | 57.71.4000 | 0
SOB1964 | LBK T 7500-15000 m3/h |  | 57.00.0000 | [7 empty] | 20Y | 0 |  |  | W | LUCHTBEH |  |  | NLSFB | 57.71.4000 | 0
SOB1965 | LBK TAV 0-2500 m3/h |  | 57.00.0000 | [7 empty] | 20Y | 0 |  |  | W | LUCHTBEH |  |  | NLSFB | 57.71.4000 | 0
SOB1966 | LBK TAV 15000-25000 m3/h |  | 57.00.0000 | [7 empty] | 20Y | 0 |  |  | W | LUCHTBEH |  |  | NLSFB | 57.71.4000 | 0
SOB1967 | LBK TAV 25000-50000 m3/h |  | 57.00.0000 | [7 empty] | 20Y | 0 |  |  | W | LUCHTBEH |  |  | NLSFB | 57.71.4000 | 0
SOB1968 | LBK TAV 2500-7500 m3/h |  | 57.00.0000 | [7 empty] | 20Y | 0 |  |  | W | LUCHTBEH |  |  | NLSFB | 57.71.4000 | 0
SOB1969 | LBK TAV 7500-15000 m3/h |  | 57.00.0000 | [7 empty] | 20Y | 0 |  |  | W | LUCHTBEH |  |  | NLSFB | 57.71.4000 | 0
SOB1970 | LBK TAVK 0-2500 m3/h |  | 57.00.0000 | [7 empty] | 20Y | 0 |  |  | W | LUCHTBEH |  |  | NLSFB | 57.71.4000 | 0
SOB1971 | LBK TAVK 15000-25000 m3/h |  | 57.00.0000 | [7 empty] | 20Y | 0 |  |  | W | LUCHTBEH |  |  | NLSFB | 57.71.4000 | 0
SOB1972 | LBK TAVK 25000-50000 m3/h |  | 57.00.0000 | [7 empty] | 20Y | 0 |  |  | W | LUCHTBEH |  |  | NLSFB | 57.71.4000 | 0
SOB1973 | LBK TAVK 2500-7500 m3/h |  | 57.00.0000 | [7 empty] | 20Y | 0 |  |  | W | LUCHTBEH |  |  | NLSFB | 57.71.4000 | 0
SOB1974 | LBK TAVK 7500-15000 m3/h |  | 57.00.0000 | [7 empty] | 20Y | 0 |  |  | W | LUCHTBEH |  |  | NLSFB | 57.71.4000 | 0
SOB1975 | LBK TAVKB 0-2500 m3/h |  | 57.00.0000 | [7 empty] | 20Y | 0 |  |  | W | LUCHTBEH |  |  | NLSFB | 57.71.4000 | 0
SOB1976 | LBK TAVKB 15000-25000 m3/h |  | 57.00.0000 | [7 empty] | 20Y | 0 |  |  | W | LUCHTBEH |  |  | NLSFB | 57.71.4000 | 0
SOB1977 | LBK TAVKB 25000-50000 m3/h |  | 57.00.0000 | [7 empty] | 20Y | 0 |  |  | W | LUCHTBEH |  |  | NLSFB | 57.71.4000 | 0
SOB1978 | LBK TAVKB 2500-7500 m3/h |  | 57.00.0000 | [7 empty] | 20Y | 0 |  |  | W | LUCHTBEH |  |  | NLSFB | 57.71.4000 | 0
SOB1979 | LBK TAVKB 7500-15000 m3/h |  | 57.00.0000 | [7 empty] | 20Y | 0 |  |  | W | LUCHTBEH |  |  | NLSFB | 57.71.4000 | 0
SOB1980 | LBK TAVKBW 0-2500 m3/h |  | 57.00.0000 | [7 empty] | 20Y | 0 |  |  | W | LUCHTBEH |  |  | NLSFB | 57.71.4000 | 0
SOB1981 | LBK TAVKBW 15000-25000 m3/h |  | 57.00.0000 | [7 empty] | 20Y | 0 |  |  | W | LUCHTBEH |  |  | NLSFB | 57.71.4000 | 0
SOB1982 | LBK TAVKBW 25000-50000 m3/h |  | 57.00.0000 | [7 empty] | 20Y | 0 |  |  | W | LUCHTBEH |  |  | NLSFB | 57.71.4000 | 0
SOB1983 | LBK TAVKBW 2500-7500 m3/h |  | 57.00.0000 | [7 empty] | 20Y | 0 |  |  | W | LUCHTBEH |  |  | NLSFB | 57.71.4000 | 0
SOB1984 | LBK TAVKBW 7500-15000 m3/h |  | 57.00.0000 | [7 empty] | 20Y | 0 |  |  | W | LUCHTBEH |  |  | NLSFB | 57.71.4000 | 0
SOB1985 | LBK TV 0-2500 m3/h |  | 57.00.0000 | [7 empty] | 20Y | 0 |  |  | W | LUCHTBEH |  |  | NLSFB | 57.71.4000 | 0
SOB1986 | LBK TV 15000-25000 m3/h |  | 57.00.0000 | [7 empty] | 20Y | 0 |  |  | W | LUCHTBEH |  |  | NLSFB | 57.71.4000 | 0
SOB1987 | LBK TV 25000-50000 m3/h |  | 57.00.0000 | [7 empty] | 20Y | 0 |  |  | W | LUCHTBEH |  |  | NLSFB | 57.71.4000 | 0
SOB1988 | LBK TV 2500-7500 m3/h |  | 57.00.0000 | [7 empty] | 20Y | 0 |  |  | W | LUCHTBEH |  |  | NLSFB | 57.71.4000 | 0
SOB1989 | LBK TV 7500-15000 m3/h |  | 57.00.0000 | [7 empty] | 20Y | 0 |  |  | W | LUCHTBEH |  |  | NLSFB | 57.71.4000 | 0
SOB1990 | LBK TVK 0-2500 m3/h |  | 57.00.0000 | [7 empty] | 20Y | 0 |  |  | W | LUCHTBEH |  |  | NLSFB | 57.71.4000 | 0
SOB1991 | LBK TVK 15000-25000 m3/h |  | 57.00.0000 | [7 empty] | 20Y | 0 |  |  | W | LUCHTBEH |  |  | NLSFB | 57.71.4000 | 0
SOB1992 | LBK TVK 25000-50000 m3/h |  | 57.00.0000 | [7 empty] | 20Y | 0 |  |  | W | LUCHTBEH |  |  | NLSFB | 57.71.4000 | 0
SOB1993 | LBK TVK 2500-7500 m3/h |  | 57.00.0000 | [7 empty] | 20Y | 0 |  |  | W | LUCHTBEH |  |  | NLSFB | 57.71.4000 | 0
SOB1994 | LBK TVK 7500-15000 m3/h |  | 57.00.0000 | [7 empty] | 20Y | 0 |  |  | W | LUCHTBEH |  |  | NLSFB | 57.71.4000 | 0
SOB1995 | LBK TVKB 0-2500 m3/h |  | 57.00.0000 | [7 empty] | 20Y | 0 |  |  | W | LUCHTBEH |  |  | NLSFB | 57.71.4000 | 0
SOB1996 | LBK TVKB 15000-25000 m3/h |  | 57.00.0000 | [7 empty] | 20Y | 0 |  |  | W | LUCHTBEH |  |  | NLSFB | 57.71.4000 | 0
SOB1997 | LBK TVKB 25000-50000 m3/h |  | 57.00.0000 | [7 empty] | 20Y | 0 |  |  | W | LUCHTBEH |  |  | NLSFB | 57.71.4000 | 0
SOB1998 | LBK TVKB 2500-7500 m3/h |  | 57.00.0000 | [7 empty] | 20Y | 0 |  |  | W | LUCHTBEH |  |  | NLSFB | 57.71.4000 | 0
SOB1999 | LBK TVKB 7500-15000 m3/h |  | 57.00.0000 | [7 empty] | 20Y | 0 |  |  | W | LUCHTBEH |  |  | NLSFB | 57.71.4000 | 0
SOB2000 | LBK TVKBW 0-2500 m3/h |  | 57.00.0000 | [7 empty] | 20Y | 0 |  |  | W | LUCHTBEH |  |  | NLSFB | 57.71.4000 | 0
SOB2001 | LBK TVKBW 15000-25000 m3/h |  | 57.00.0000 | [7 empty] | 20Y | 0 |  |  | W | LUCHTBEH |  |  | NLSFB | 57.71.4000 | 0
SOB2002 | LBK TVKBW 25000-50000 m3/h |  | 57.00.0000 | [7 empty] | 20Y | 0 |  |  | W | LUCHTBEH |  |  | NLSFB | 57.71.4000 | 0
SOB2003 | LBK TVKBW 2500-7500 m3/h |  | 57.00.0000 | [7 empty] | 20Y | 0 |  |  | W | LUCHTBEH |  |  | NLSFB | 57.71.4000 | 0
SOB2004 | LBK TVKBW 7500-15000 m3/h |  | 57.00.0000 | [7 empty] | 20Y | 0 |  |  | W | LUCHTBEH |  |  | NLSFB | 57.71.4000 | 0
SOB2005 | Luchtbehandelingskast compleet < 2500 m3/h |  | 57.00.0000 | [7 empty] | 20Y | 0 |  |  | W | LUCHTBEH |  |  | NLSFB | 57.71.4000 | 0
SOB2006 | Luchtbehandelingskast compleet > 50000 m3/h |  | 57.00.0000 | [7 empty] | 20Y | 0 |  |  | W | LUCHTBEH |  |  | NLSFB | 57.71.4000 | 0
SOB2007 | Luchtbehandelingskast compleet 15000-25000 m3/h |  | 57.00.0000 | [7 empty] | 20Y | 0 |  |  | W | LUCHTBEH |  |  | NLSFB | 57.71.4000 | 0
SOB2008 | Luchtbehandelingskast compleet 25000-50000 m3/h |  | 57.00.0000 | [7 empty] | 20Y | 0 |  |  | W | LUCHTBEH |  |  | NLSFB | 57.71.4000 | 0
SOB2009 | Luchtbehandelingskast compleet 2500-7500 m3/h |  | 57.00.0000 | [7 empty] | 20Y | 0 |  |  | W | LUCHTBEH |  |  | NLSFB | 57.71.4000 | 0
SOB2010 | Luchtbehandelingskast compleet 7500-15000 m3/h |  | 57.00.0000 | [7 empty] | 20Y | 0 |  |  | W | LUCHTBEH |  |  | NLSFB | 57.71.4000 | 0
SOB2011 | Luchtdroger 0-250 m3/h |  | 57.00.0000 | [7 empty] | 15Y | 0 |  |  | W | LUCHTBEH |  |  | NLSFB | 57.71.2000 | 0
SOB2012 | Luchtdroger 250-750 m3/h |  | 57.00.0000 | [7 empty] | 15Y | 0 |  |  | W | LUCHTBEH |  |  | NLSFB | 57.71.2000 | 0
SOB2013 | Luchtdroger 750-1500 m3/h |  | 57.00.0000 | [7 empty] | 15Y | 0 |  |  | W | LUCHTBEH |  |  | NLSFB | 57.71.2000 | 0
SOB2014 | Luchtfilters |  | 57.00.0000 | [7 empty] | 1Y | 0 |  |  | W | LUCHTBEH |  |  | NLSFB | 57.41.2000 | 0
SOB2015 | Luchtkanaal geisoleerd |  | 57.00.0000 | [7 empty] | 30Y | 0 |  |  | W | LUCHTBEH |  |  | NLSFB | 57.71.6000 | 0
SOB2016 | Luchtkanaal ongeisoleerd |  | 57.00.0000 | [7 empty] | 30Y | 0 |  |  | W | LUCHTBEH |  |  | NLSFB | 57.71.6000 | 0
SOB2017 | Luchtklep > 5 m2 |  | 57.00.0000 | [7 empty] | 20Y | 0 |  |  | W | LUCHTBEH |  |  | NLSFB | 57.61.2000 | 0
SOB2018 | Luchtklep 0-2 m2 |  | 57.00.0000 | [7 empty] | 20Y | 0 |  |  | W | LUCHTBEH |  |  | NLSFB | 57.61.2000 | 0
SOB2019 | Luchtklep 2-5 m2 |  | 57.00.0000 | [7 empty] | 20Y | 0 |  |  | W | LUCHTBEH |  |  | NLSFB | 57.61.2000 | 0
SOB2020 | Luchtkoelers |  | 57.00.0000 | [7 empty] | 15Y | 0 |  |  | W | LUCHTBEH |  |  | NLSFB | 57.71.2000 | 0
SOB2021 | Luchtreiniger 0-500 m3/h |  | 57.00.0000 | [7 empty] | 20Y | 0 |  |  | W | LUCHTBEH |  |  | NLSFB | 57.71.4000 | 0
SOB2022 | Luchtreiniger 1500-3000 m3/h |  | 57.00.0000 | [7 empty] | 20Y | 0 |  |  | W | LUCHTBEH |  |  | NLSFB | 57.71.4000 | 0
SOB2023 | Luchtreiniger 500-1500 m3/h |  | 57.00.0000 | [7 empty] | 20Y | 0 |  |  | W | LUCHTBEH |  |  | NLSFB | 57.71.4000 | 0
SOB2024 | Luchtverdeelslang |  | 57.00.0000 | [7 empty] | 25Y | 0 |  |  | W | LUCHTBEH |  |  | NLSFB | 57.61.2000 | 0
SOB2025 | Luchtwasser 0-2500 m3/h |  | 57.00.0000 | [7 empty] | 15Y | 0 |  |  | W | LUCHTBEH |  |  | NLSFB | 57.61.2000 | 0
SOB2026 | Luchtwasser 15000-25000 m3/h |  | 57.00.0000 | [7 empty] | 15Y | 0 |  |  | W | LUCHTBEH |  |  | NLSFB | 57.61.2000 | 0
SOB2027 | Luchtwasser 25000-50000 m3/h |  | 57.00.0000 | [7 empty] | 15Y | 0 |  |  | W | LUCHTBEH |  |  | NLSFB | 57.61.2000 | 0
SOB2028 | Luchtwasser 2500-7500 m3/h |  | 57.00.0000 | [7 empty] | 15Y | 0 |  |  | W | LUCHTBEH |  |  | NLSFB | 57.61.2000 | 0
SOB2029 | Luchtwasser 7500-15000 m3/h |  | 57.00.0000 | [7 empty] | 15Y | 0 |  |  | W | LUCHTBEH |  |  | NLSFB | 57.61.2000 | 0
SOB2030 | Muur/deurrooster |  | 57.00.0000 | [7 empty] | 25Y | 0 |  |  | W | LUCHTBEH |  |  | NLSFB | 57.40.0000 | 0
SOB2031 | Naverwarmer elektrisch > 5 kW |  | 57.00.0000 | [7 empty] | 15Y | 0 |  |  | W | LUCHTBEH |  |  | NLSFB | 57.71.1000 | 0
SOB2032 | Naverwarmer elektrisch 0-5 kW |  | 57.00.0000 | [7 empty] | 15Y | 0 |  |  | W | LUCHTBEH |  |  | NLSFB | 57.71.1000 | 0
SOB2033 | Puntafzuiging |  | 57.00.0000 | [7 empty] | 15Y | 0 |  |  | W | LUCHTBEH |  |  | NLSFB | 57.40.0000 | 0
SOB2034 | Recirculatie unit |  | 57.00.0000 | [7 empty] | 20Y | 0 |  |  | W | LUCHTBEH |  |  | NLSFB | 57.71.4000 | 0
SOB2035 | Stoombevochtiger elektrisch 0-50 kg/h |  | 57.00.0000 | [7 empty] | 15Y | 0 |  |  | W | LUCHTBEH |  |  | NLSFB | 57.71.5000 | 0
SOB2036 | Stoombevochtiger elektrisch 100-200 kg/h |  | 57.00.0000 | [7 empty] | 15Y | 0 |  |  | W | LUCHTBEH |  |  | NLSFB | 57.71.5000 | 0
SOB2037 | Stoombevochtiger elektrisch 50-100 kg/h |  | 57.00.0000 | [7 empty] | 15Y | 0 |  |  | W | LUCHTBEH |  |  | NLSFB | 57.71.5000 | 0
SOB2038 | Stoombevochtiger, aardgasgestookt, 0-50 kg/h, < 100kW |  | 57.00.0000 | [7 empty] | 15Y | 0 |  |  | W | LUCHTBEH |  |  | NLSFB | 57.71.5000 | 0
SOB2039 | Stoombevochtiger, aardgasgestookt, 100-200 kg/h, > 100kW |  | 57.00.0000 | [7 empty] | 15Y | 0 |  |  | W | LUCHTBEH |  |  | NLSFB | 57.71.5000 | 0
SOB2040 | Stoombevochtiger, aardgasgestookt, 50-100 kg/h, < 100kW |  | 57.00.0000 | [7 empty] | 15Y | 0 |  |  | W | LUCHTBEH |  |  | NLSFB | 57.71.5000 | 0
SOB2041 | Stoombevochtiger op stoomleiding 0-100 kg/h |  | 57.00.0000 | [7 empty] | 15Y | 0 |  |  | W | LUCHTBEH |  |  | NLSFB | 57.71.5000 | 0
SOB2042 | Stoombevochtiger op stoomleiding 100-200 kg/h |  | 57.00.0000 | [7 empty] | 15Y | 0 |  |  | W | LUCHTBEH |  |  | NLSFB | 57.71.5000 | 0
SOB2043 | Ultrasoonbevochtiger 0-50 kg/h |  | 57.00.0000 | [7 empty] | 30Y | 0 |  |  | W | LUCHTBEH |  |  | NLSFB | 57.71.5000 | 0
SOB2044 | Ultrasoonbevochtiger 100-200 kg/h |  | 57.00.0000 | [7 empty] | 30Y | 0 |  |  | W | LUCHTBEH |  |  | NLSFB | 57.71.5000 | 0
SOB2045 | Ultrasoonbevochtiger 50-100 kg/h |  | 57.00.0000 | [7 empty] | 30Y | 0 |  |  | W | LUCHTBEH |  |  | NLSFB | 57.71.5000 | 0
SOB2046 | Variabele volume box |  | 57.00.0000 | [7 empty] | 15Y | 0 |  |  | W | LUCHTBEH |  |  | NLSFB | 57.71.3000 | 0
SOB2047 | Ventilator 0-2500 m3/h |  | 57.00.0000 | [7 empty] | 20Y | 0 |  |  | W | LUCHTBEH |  |  | NLSFB | 57.51.1000 | 0
SOB2048 | Ventilator 15000-25000 m3/h |  | 57.00.0000 | [7 empty] | 20Y | 0 |  |  | W | LUCHTBEH |  |  | NLSFB | 57.51.1000 | 0
SOB2049 | Ventilator 25000-50000 m3/h |  | 57.00.0000 | [7 empty] | 20Y | 0 |  |  | W | LUCHTBEH |  |  | NLSFB | 57.51.1000 | 0
SOB2050 | Ventilator 2500-7500 m3/h |  | 57.00.0000 | [7 empty] | 20Y | 0 |  |  | W | LUCHTBEH |  |  | NLSFB | 57.51.1000 | 0
SOB2051 | Ventilator 7500-15000 m3/h |  | 57.00.0000 | [7 empty] | 20Y | 0 |  |  | W | LUCHTBEH |  |  | NLSFB | 57.51.1000 | 0
SOB2052 | Ventilatorconvector/fancoilunit |  | 57.00.0000 | [7 empty] | 15Y | 0 |  |  | W | LUCHTBEH |  |  | NLSFB | 57.40.0000 | 0
SOB2053 | V-snaren |  | 57.00.0000 | [7 empty] | 1Y | 0 |  |  | W | LUCHTBEH |  |  | NLSFB | 57.51.1000 | 0
SOB2054 | Warmtewiel |  | 57.00.0000 | [7 empty] | 20Y | 0 |  |  | W | LUCHTBEH |  |  | NLSFB | 57.71.0000 | 0
SOB2055 | Warmtewiel LBK 0-2500 m3/h |  | 57.00.0000 | [7 empty] | 20Y | 0 |  |  | W | LUCHTBEH |  |  | NLSFB | 57.71.0000 | 0
SOB2056 | Warmtewiel LBK 15000-25000 m3/h |  | 57.00.0000 | [7 empty] | 20Y | 0 |  |  | W | LUCHTBEH |  |  | NLSFB | 57.71.0000 | 0
SOB2057 | Warmtewiel LBK 25000-50000 m3/h |  | 57.00.0000 | [7 empty] | 20Y | 0 |  |  | W | LUCHTBEH |  |  | NLSFB | 57.71.0000 | 0
SOB2058 | Warmtewiel LBK 2500-7500 m3/h |  | 57.00.0000 | [7 empty] | 20Y | 0 |  |  | W | LUCHTBEH |  |  | NLSFB | 57.71.0000 | 0
SOB2059 | Warmtewiel LBK 7500-15000 m3/h |  | 57.00.0000 | [7 empty] | 20Y | 0 |  |  | W | LUCHTBEH |  |  | NLSFB | 57.71.0000 | 0
SOB2060 | WTW unit |  | 57.00.0000 | [7 empty] | 20Y | 0 |  |  | W | LUCHTBEH |  |  | NLSFB | 57.71.4000 | 0
SOB2062 | Medisch gas |  | 54.00.0000 | [7 empty] | 20Y | 0 |  |  | W | MEDGAS |  |  | NLSFB | 54.33.0000 | 0
SOB2063 | 2-3 wegregelklep < DN 50, incl. servomotor (CV) |  | 56.00.0000 | [7 empty] | 20Y | 0 |  |  | W | WARMTE |  |  | NLSFB | 56.10.6000 | 0
SOB2064 | 2-3 wegregelklep DN 100-150, incl. servomotor (CV) |  | 56.00.0000 | [7 empty] | 20Y | 0 |  |  | W | WARMTE |  |  | NLSFB | 56.10.6000 | 0
SOB2065 | 2-3 wegregelklep DN 50-100, incl. servomotor (CV) |  | 56.00.0000 | [7 empty] | 20Y | 0 |  |  | W | WARMTE |  |  | NLSFB | 56.10.6000 | 0
SOB2066 | Aanwijsinstrument |  | 58.00.0000 | [7 empty] | 15Y | 0 |  |  | W | MENR |  |  | NLSFB | 58.20.3000 | 0
SOB2067 | Bekabeling/meter |  | 58.00.0000 | [7 empty] | 20Y | 0 |  |  | W | MENR |  |  | NLSFB | 58.20.3000 | 0
SOB2068 | Detectie-instrument |  | 58.00.0000 | [7 empty] | 20Y | 0 |  |  | W | MENR |  |  | NLSFB | 58.20.3000 | 0
SOB2069 | Elektra verbruiksmeter |  | 58.00.0000 | [7 empty] | 30Y | 0 |  |  | W | MENR |  |  | NLSFB | 58.20.3000 | 0
SOB2070 | Frequentieregelaar |  | 58.00.0000 | [7 empty] | 15Y | 0 |  |  | W | MENR |  |  | NLSFB | 58.21.0000 | 0
SOB2071 | Gas verbruiksmeter 100-200 mm |  | 58.00.0000 | [7 empty] | 30Y | 0 |  |  | W | MENR |  |  | NLSFB | 58.20.3000 | 0
SOB2072 | Gas verbruiksmeter 50-100 mm |  | 58.00.0000 | [7 empty] | 30Y | 0 |  |  | W | MENR |  |  | NLSFB | 58.20.3000 | 0
SOB2073 | Gas verbruiksmeter 3/8- 2 |  | 58.00.0000 | [7 empty] | 30Y | 0 |  |  | W | MENR |  |  | NLSFB | 58.20.3000 | 0
SOB2074 | Heattracing |  | 62.00.0000 | [7 empty] | 20Y | 0 |  |  | E | ELEKTRA |  |  | NLSFB | 62.21.4000 | 0
SOB2075 | Meet- en regelinstallatie |  | 58.00.0000 | [8 empty] | 0 |  |  | W | MENR |  |  | NLSFB | 58.20.0000 | 0
SOB2076 | Meet- en testapparatuur |  | 58.00.0000 | [7 empty] | 20Y | 0 |  |  | W | MENR |  |  | NLSFB | 58.20.3000 | 0
SOB2077 | Regelkast > 10 regelkringen |  | 58.00.0000 | [7 empty] | 20Y | 0 |  |  | W | MENR |  |  | NLSFB | 58.20.1000 | 0
SOB2078 | Regelkast 0-2 regelkringen |  | 58.00.0000 | [7 empty] | 20Y | 0 |  |  | W | MENR |  |  | NLSFB | 58.20.1000 | 0
SOB2079 | Regelkast 10 regelkringen |  | 58.00.0000 | [7 empty] | 20Y | 0 |  |  | W | MENR |  |  | NLSFB | 58.20.1000 | 0
SOB2080 | Regelkast 3 regelkringen |  | 58.00.0000 | [7 empty] | 20Y | 0 |  |  | W | MENR |  |  | NLSFB | 58.20.1000 | 0
SOB2081 | Regelkast 4 regelkringen |  | 58.00.0000 | [7 empty] | 20Y | 0 |  |  | W | MENR |  |  | NLSFB | 58.20.1000 | 0
SOB2082 | Regelkast 5 regelkringen |  | 58.00.0000 | [7 empty] | 20Y | 0 |  |  | W | MENR |  |  | NLSFB | 58.20.1000 | 0
SOB2083 | Regelkast 6 regelkringen |  | 58.00.0000 | [7 empty] | 20Y | 0 |  |  | W | MENR |  |  | NLSFB | 58.20.1000 | 0
SOB2084 | Regelkast 7 regelkringen |  | 58.00.0000 | [7 empty] | 20Y | 0 |  |  | W | MENR |  |  | NLSFB | 58.20.1000 | 0
SOB2085 | Regelkast 8 regelkringen |  | 58.00.0000 | [7 empty] | 20Y | 0 |  |  | W | MENR |  |  | NLSFB | 58.20.1000 | 0
SOB2086 | Regelkast 9 regelkringen |  | 58.00.0000 | [7 empty] | 20Y | 0 |  |  | W | MENR |  |  | NLSFB | 58.20.1000 | 0
SOB2087 | Regelkring |  | 58.00.0000 | [7 empty] | 20Y | 0 |  |  | W | MENR |  |  | NLSFB | 58.20.3000 | 0
SOB2088 | Registratie-instrument |  | 58.00.0000 | [7 empty] | 20Y | 0 |  |  | W | MENR |  |  | NLSFB | 58.20.3000 | 0
SOB2089 | Veldapparatuur |  | 58.00.0000 | [7 empty] | 20Y | 0 |  |  | W | MENR |  |  | NLSFB | 58.20.3000 | 0
SOB2090 | Warmte verbruiksmeter 100-200 mm |  | 58.00.0000 | [7 empty] | 20Y | 0 |  |  | W | MENR |  |  | NLSFB | 58.20.3000 | 0
SOB2091 | Warmte verbruiksmeter 50-100 mm |  | 58.00.0000 | [7 empty] | 20Y | 0 |  |  | W | MENR |  |  | NLSFB | 58.20.3000 | 0
SOB2092 | Warmte verbruiksmeter 3/8-2 inch |  | 58.00.0000 | [7 empty] | 20Y | 0 |  |  | W | MENR |  |  | NLSFB | 58.20.3000 | 0
SOB2093 | Water verbruiksmeter 100-200 mm |  | 58.00.0000 | [7 empty] | 30Y | 0 |  |  | W | MENR |  |  | NLSFB | 58.20.3000 | 0
SOB2094 | Water verbruiksmeter 50-100 mm |  | 58.00.0000 | [7 empty] | 30Y | 0 |  |  | W | MENR |  |  | NLSFB | 58.20.3000 | 0
SOB2095 | Water verbruiksmeter 3/8-2 inch |  | 58.00.0000 | [7 empty] | 30Y | 0 |  |  | W | MENR |  |  | NLSFB | 58.20.3000 | 0
SOB2097 | Dynamische no-break |  | 61.00.0000 | [7 empty] | 25Y | 0 |  |  | E | NOODSTROOM |  |  | NLSFB | 61.11.2000 | 0
SOB2098 | NSA |  | 61.00.0000 | [7 empty] | 35Y | 0 |  |  | E | NOODSTROOM |  |  | NLSFB | 61.11.1000 | 0
SOB2099 | NSA < 20 kW (geen verplichte inspecties) |  | 61.00.0000 | [7 empty] | 35Y | 0 |  |  | E | NOODSTROOM |  |  | NLSFB | 61.11.1000 | 0
SOB2100 | NSA > 100 kW |  | 61.00.0000 | [7 empty] | 35Y | 0 |  |  | E | NOODSTROOM |  |  | NLSFB | 61.11.1000 | 0
SOB2101 | NSA 20-100 kW |  | 61.00.0000 | [7 empty] | 35Y | 0 |  |  | E | NOODSTROOM |  |  | NLSFB | 61.11.1000 | 0
SOB2102 | NSA Brandstof dagtank bovengronds |  | 61.00.0000 | [7 empty] | 20Y | 0 |  |  | E | NOODSTROOM |  |  | NLSFB | 61.11.1000 | 0
SOB2103 | Statische no-break |  | 61.00.0000 | [7 empty] | 15Y | 0 |  |  | E | NOODSTROOM |  |  | NLSFB | 61.11.2000 | 0
SOB2104 | UPS < 5 KVA |  | 61.00.0000 | [7 empty] | 15Y | 0 |  |  | E | NOODSTROOM |  |  | NLSFB | 61.11.2000 | 0
SOB2105 | UPS > 100 kVA |  | 61.00.0000 | [7 empty] | 15Y | 0 |  |  | E | NOODSTROOM |  |  | NLSFB | 61.11.2000 | 0
SOB2106 | UPS 40 kVA - 80 kVA |  | 61.00.0000 | [7 empty] | 20Y | 0 |  |  | E | NOODSTROOM |  |  | NLSFB | 61.11.2000 | 0
SOB2107 | UPS 5 kVA - 40 kVA |  | 61.00.0000 | [7 empty] | 15Y | 0 |  |  | E | NOODSTROOM |  |  | NLSFB | 61.11.2000 | 0
SOB2108 | UPS 80 kVA - 100 kVA |  | 61.00.0000 | [7 empty] | 15Y | 0 |  |  | E | NOODSTROOM |  |  | NLSFB | 61.11.2000 | 0
SOB2109 | Dakrandbeveiliging |  | 34.00.0000 | [7 empty] | 15Y | 0 |  |  | BOUW | PBM |  |  | NLSFB | 34.12.0000 | 0
SOB2110 | Valbeveiliging dak |  | 75.00.0000 | [7 empty] | 10Y | 0 |  |  | BOUW | PBM |  |  | NLSFB | 75.21.0000 | 0
SOB2111 | Valbeveiliging harnas |  | 00.00.0000 | [7 empty] | 10Y | 0 |  |  | BOUW | PBM |  |  | NLSFB | 00.20.0000 | 0
SOB2112 | Buffervat |  | 54.00.0000 | [7 empty] | 15Y | 0 |  |  | W | PLVAC |  |  | NLSFB | 54.20.1100 | 0
SOB2113 | Compressor |  | 54.00.0000 | [7 empty] | 15Y | 0 |  |  | W | PLVAC |  |  | NLSFB | 54.20.2000 | 0
SOB2114 | Koper leiding 100-200 mm |  | 54.00.0000 | [7 empty] | 35Y | 0 |  |  | W | PLVAC |  |  | NLSFB | 54.20.1000 | 0
SOB2115 | Koper leiding 12-60 mm |  | 54.00.0000 | [7 empty] | 35Y | 0 |  |  | W | PLVAC |  |  | NLSFB | 54.20.1000 | 0
SOB2116 | Koper leiding 60-100 mm |  | 54.00.0000 | [7 empty] | 35Y | 0 |  |  | W | PLVAC |  |  | NLSFB | 54.20.1000 | 0
SOB2117 | Stalen leiding 1 1/2 inch-89 mm |  | 54.00.0000 | [7 empty] | 35Y | 0 |  |  | W | PLVAC |  |  | NLSFB | 54.22.1000 | 0
SOB2118 | Stalen leiding 3/8 inch-1 1/2 inch |  | 54.00.0000 | [7 empty] | 35Y | 0 |  |  | W | PLVAC |  |  | NLSFB | 54.22.1000 | 0
SOB2119 | Stalen leiding 89-150 mm |  | 54.00.0000 | [7 empty] | 35Y | 0 |  |  | W | PLVAC |  |  | NLSFB | 54.22.1000 | 0
SOB2120 | Vacuumpomp |  | 54.00.0000 | [7 empty] | 15Y | 0 |  |  | W | PLVAC |  |  | NLSFB | 54.20.2000 | 0
SOB2121 | Pompput < 10 m3/h (binnenriool) |  | 52.00.0000 | [7 empty] | 20Y | 0 |  |  | W | RIOOL |  |  | NLSFB | 52.16.1000 | 0
SOB2122 | Pompput 10-25 m3/h (binnenriool) |  | 52.00.0000 | [7 empty] | 20Y | 0 |  |  | W | RIOOL |  |  | NLSFB | 52.16.1000 | 0
SOB2123 | Pompput 25-50 m3/h (binnenriool) |  | 52.00.0000 | [7 empty] | 20Y | 0 |  |  | W | RIOOL |  |  | NLSFB | 52.16.1000 | 0
SOB2124 | Rioolwaterpomp < 10 m3/h |  | 52.00.0000 | [7 empty] | 20Y | 0 |  |  | W | RIOOL |  |  | NLSFB | 52.26.0000 | 0
SOB2125 | Rioolwaterpomp 10-25 m3/h |  | 52.00.0000 | [7 empty] | 20Y | 0 |  |  | W | RIOOL |  |  | NLSFB | 52.26.0000 | 0
SOB2126 | Rioolwaterpomp 25-50 m3/h |  | 52.00.0000 | [7 empty] | 20Y | 0 |  |  | W | RIOOL |  |  | NLSFB | 52.26.0000 | 0
SOB2127 | Aanrecht |  | 74.00.0000 | [7 empty] | 20Y | 0 |  |  | W | SANITAIR |  |  | NLSFB | 74.11.4000 | 0
SOB2128 | Aanrecht + gootsteen |  | 74.00.0000 | [7 empty] | 20Y | 0 |  |  | W | SANITAIR |  |  | NLSFB | 74.11.4000 | 0
SOB2129 | Afvoer/doucheplug |  | 74.00.0000 | [7 empty] | 20Y | 0 |  |  | W | SANITAIR |  |  | NLSFB | 74.11.4000 | 0
SOB2130 | Armatuur/kraan |  | 74.00.0000 | [7 empty] | 20Y | 0 |  |  | W | SANITAIR |  |  | NLSFB | 74.11.3000 | 0
SOB2131 | Badcombinatie |  | 74.00.0000 | [7 empty] | 20Y | 0 |  |  | W | SANITAIR |  |  | NLSFB | 74.11.6000 | 0
SOB2132 | Bidetcombinatie |  | 74.00.0000 | [7 empty] | 20Y | 0 |  |  | W | SANITAIR |  |  | NLSFB | 74.11.1000 | 0
SOB2133 | Closetpotcombinatie |  | 74.00.0000 | [7 empty] | 20Y | 0 |  |  | W | SANITAIR |  |  | NLSFB | 74.11.1000 | 0
SOB2134 | Douchecombinatie |  | 74.00.0000 | [7 empty] | 20Y | 0 |  |  | W | SANITAIR |  |  | NLSFB | 74.11.4000 | 0
SOB2135 | Fonteincombinatie |  | 74.00.0000 | [7 empty] | 20Y | 0 |  |  | W | SANITAIR |  |  | NLSFB | 74.11.3000 | 0
SOB2136 | Gootsteencombinatie |  | 74.00.0000 | [7 empty] | 20Y | 0 |  |  | W | SANITAIR |  |  | NLSFB | 74.11.4000 | 0
SOB2137 | Laboratoriumkraan |  | 74.00.0000 | [7 empty] | 20Y | 0 |  |  | W | SANITAIR |  |  | NLSFB | 74.11.3000 | 0
SOB2138 | Mengarmatuur/kraan |  | 74.00.0000 | [7 empty] | 20Y | 0 |  |  | W | SANITAIR |  |  | NLSFB | 74.11.3000 | 0
SOB2140 | Oogdouche |  | 74.00.0000 | [7 empty] | 20Y | 0 |  |  | W | SANITAIR |  |  | NLSFB | 74.11.5000 | 0
SOB2141 | Sanitaire toestel algemeen |  | 74.00.0000 | [7 empty] | 20Y | 0 |  |  | W | SANITAIR |  |  | NLSFB | 74.11.0000 | 0
SOB2142 | Spoelbak |  | 74.00.0000 | [7 empty] | 20Y | 0 |  |  | W | SANITAIR |  |  | NLSFB | 74.11.4000 | 0
SOB2143 | Uitloper |  | 74.00.0000 | [7 empty] | 20Y | 0 |  |  | W | SANITAIR |  |  | NLSFB | 74.11.4000 | 0
SOB2144 | Uitstortgootsteencombinatie |  | 74.00.0000 | [7 empty] | 20Y | 0 |  |  | W | SANITAIR |  |  | NLSFB | 74.11.4000 | 0
SOB2145 | Urinoircombinatie |  | 74.00.0000 | [7 empty] | 20Y | 0 |  |  | W | SANITAIR |  |  | NLSFB | 74.11.2000 | 0
SOB2146 | Wasfonteincombinatie |  | 74.00.0000 | [7 empty] | 20Y | 0 |  |  | W | SANITAIR |  |  | NLSFB | 74.11.3000 | 0
SOB2147 | Wastafelcombinatie |  | 74.00.0000 | [7 empty] | 20Y | 0 |  |  | W | SANITAIR |  |  | NLSFB | 74.11.3000 | 0
SOB2148 | Wastrogcombinatie |  | 74.00.0000 | [7 empty] | 20Y | 0 |  |  | W | SANITAIR |  |  | NLSFB | 74.11.4000 | 0
SOB2149 | Zeep doseerinstallatie |  | 74.00.0000 | [7 empty] | 20Y | 0 |  |  | W | SANITAIR |  |  | NLSFB | 74.13.0000 | 0
SOB2150 | Deurmagneet |  | 65.00.0000 | [7 empty] | 15Y | 0 |  |  | BEV | TOEGANG |  |  | NLSFB | 65.12.1000 | 0
SOB2151 | Mechanisch bewogen deur |  | 65.00.0000 | [7 empty] | 15Y | 0 |  |  | BEV | TOEGANG |  |  | NLSFB | 65.22.2000 | 0
SOB2152 | Metalen poort / hek (elektrisch) |  | 65.00.0000 | [7 empty] | 15Y | 0 |  |  | BEV | TOEGANG |  |  | NLSFB | 65.22.0000 | 0
SOB2153 | Slagboom |  | 65.00.0000 | [7 empty] | 15Y | 0 |  |  | BEV | TOEGANG |  |  | NLSFB | 65.22.0000 | 0
SOB2154 | Buispost installatie |  | 66.00.0000 | [7 empty] | 15Y | 0 |  |  | W+E | TRANSPORT |  |  | NLSFB | 66.41.0000 | 0
SOB2155 | Hef-/hijswerktuig |  | 66.00.0000 | [7 empty] | 20Y | 0 |  |  | BOUW | TRANSPORT |  |  | NLSFB | 66.36.0000 | 0
SOB2156 | Personen- en goederenlift |  | 66.00.0000 | [7 empty] | 15Y | 0 |  |  | BOUW | LIFT |  |  | NLSFB | 66.11.1000 | 0
SOB2157 | Roltrap |  | 66.00.0000 | [7 empty] | 20Y | 0 |  |  | BOUW | TRANSPORT |  |  | NLSFB | 66.21.0000 | 0
SOB2158 | Verrijdbare gevelladderinstallatie |  | 75.00.0000 | [7 empty] | 30Y | 0 |  |  | BOUW | TRANSPORT |  |  | NLSFB | 75.13.0000 | 0
SOB2159 | Verrijdbare hangstijger/gondel |  | 75.00.0000 | [7 empty] | 30Y | 0 |  |  | BOUW | TRANSPORT |  |  | NLSFB | 75.00.0000 | 0
SOB2160 | Vaste gebruiksvoorzieningen |  | 72.00.0000 | [7 empty] | 15Y | 0 |  |  | W+E | VOORZIEN |  |  | NLSFB | 72.00.0000 | 0
SOB2161 | Vaste keukenvoorzieningen |  | 73.00.0000 | [7 empty] | 15Y | 0 |  |  | W+E | KEUKENAPP |  |  | NLSFB | 73.00.0000 | 0
SOB2162 | Vaste onderhoudsvoorzieningen |  | 75.00.0000 | [7 empty] | 20Y | 0 |  |  | W+E | VOORZIEN |  |  | NLSFB | 75.00.0000 | 0
SOB2163 | Vaste opslagvoorzieningen |  | 76.00.0000 | [7 empty] | 20Y | 0 |  |  | BOUW | VOORZIEN |  |  | NLSFB | 76.00.0000 | 0
SOB2164 | Vaste sanitaire voorzieningen |  | 74.00.0000 | [7 empty] | 20Y | 0 |  |  | W | SANITAIR |  |  | NLSFB | 74.00.0000 | 0
SOB2165 | Vaste verkeersvoorzieningen |  | 71.00.0000 | [7 empty] | 35Y | 0 |  |  | BOUW | VOORZIEN |  |  | NLSFB | 71.00.0000 | 0
SOB2166 | Afvoerleiding, kunststof < 80 mm (Vuilwater) |  | 52.00.0000 | [7 empty] | 30Y | 0 |  |  | W | VUILW |  |  | NLSFB | 52.40.1000 | 0
SOB2167 | Afvoerleiding, kunststof 150-250 mm (Vuilwater) |  | 52.00.0000 | [7 empty] | 30Y | 0 |  |  | W | VUILW |  |  | NLSFB | 52.40.1000 | 0
SOB2168 | Afvoerleiding, kunststof 80-150 mm (Vuilwater) |  | 52.00.0000 | [7 empty] | 30Y | 0 |  |  | W | VUILW |  |  | NLSFB | 52.40.1000 | 0
SOB2169 | Vuilwaterpomp < 10 m3/h |  | 52.00.0000 | [7 empty] | 20Y | 0 |  |  | W | VUILW |  |  | NLSFB | 52.16.0000 | 0
SOB2170 | Vuilwaterpomp 10-25 m3/h |  | 52.00.0000 | [7 empty] | 20Y | 0 |  |  | W | VUILW |  |  | NLSFB | 52.16.0000 | 0
SOB2171 | Vuilwaterpomp 25-50 m3/h |  | 52.00.0000 | [7 empty] | 20Y | 0 |  |  | W | VUILW |  |  | NLSFB | 52.16.0000 | 0
SOB2172 | Alu schoorsteen |  | 51.00.0000 | [7 empty] | 60Y | 0 |  |  | W | WARMTE |  |  | NLSFB | 51.14.0000 | 0
SOB2173 | Badgeiser groot |  | 53.00.0000 | [7 empty] | 20Y | 0 |  |  | W | WATER |  |  | NLSFB | 53.23.0000 | 0
SOB2174 | Badgeiser klein |  | 53.00.0000 | [7 empty] | 20Y | 0 |  |  | W | WATER |  |  | NLSFB | 53.23.0000 | 0
SOB2175 | Bouwk. schoorsteen ketels < 660 kW < 5 mtr |  | 51.00.0000 | [7 empty] | 60Y | 0 |  |  | W | WARMTE |  |  | NLSFB | 51.14.0000 | 0
SOB2176 | Bouwk. schoorsteen ketels < 660 kW > 5 mtr |  | 51.00.0000 | [7 empty] | 60Y | 0 |  |  | W | WARMTE |  |  | NLSFB | 51.14.0000 | 0
SOB2177 | Bouwk. schoorsteen ketels > 660 kW < 5 mtr |  | 51.00.0000 | [7 empty] | 60Y | 0 |  |  | W | WARMTE |  |  | NLSFB | 51.14.0000 | 0
SOB2178 | Bouwk. schoorsteen ketels > 660 kW > 5 mtr |  | 51.00.0000 | [7 empty] | 60Y | 0 |  |  | W | WARMTE |  |  | NLSFB | 51.14.0000 | 0
SOB2179 | Buffervat < 50 ltr |  | 56.00.0000 | [7 empty] | 15Y | 0 |  |  | W | WARMTE |  |  | NLSFB | 56.10.3000 | 0
SOB2180 | Buffervat > 500 ltr |  | 56.00.0000 | [7 empty] | 15Y | 0 |  |  | W | WARMTE |  |  | NLSFB | 56.10.3000 | 0
SOB2181 | Buffervat 100-250 ltr |  | 56.00.0000 | [7 empty] | 15Y | 0 |  |  | W | WARMTE |  |  | NLSFB | 56.10.3000 | 0
SOB2182 | Buffervat 250-500 ltr |  | 56.00.0000 | [7 empty] | 15Y | 0 |  |  | W | WARMTE |  |  | NLSFB | 56.10.3000 | 0
SOB2183 | Buffervat 50-100 ltr |  | 56.00.0000 | [7 empty] | 15Y | 0 |  |  | W | WARMTE |  |  | NLSFB | 56.10.3000 | 0
SOB2184 | Buisradiator |  | 56.00.0000 | [7 empty] | 25Y | 0 |  |  | W | WARMTE |  |  | NLSFB | 56.11.1000 | 0
SOB2185 | Convector, wand/staand |  | 56.00.0000 | [7 empty] | 15Y | 0 |  |  | W | WARMTE |  |  | NLSFB | 56.12.0000 | 0
SOB2186 | Convector |  | 56.00.0000 | [7 empty] | 25Y | 0 |  |  | W | WARMTE |  |  | NLSFB | 56.12.0000 | 0
SOB2187 | Convector, in put |  | 56.00.0000 | [7 empty] | 25Y | 0 |  |  | W | WARMTE |  |  | NLSFB | 56.12.0000 | 0
SOB2205 | CV-ketel, aardgasgestookt, < 100 kW |  | 51.00.0000 | [7 empty] | 15Y | 0 |  |  | W | WARMTE |  |  | NLSFB | 51.26.0000 | 0
SOB2206 | CV-ketel, aardgasgestookt, 900-2500 kW |  | 51.00.0000 | [7 empty] | 15Y | 0 |  |  | W | WARMTE |  |  | NLSFB | 51.26.0000 | 0
SOB2207 | CV-ketel, aardgasgestookt, 100-300 kW |  | 51.00.0000 | [7 empty] | 15Y | 0 |  |  | W | WARMTE |  |  | NLSFB | 51.26.0000 | 0
SOB2208 | CV-ketel, aardgasgestookt, 300-660 kW |  | 51.00.0000 | [7 empty] | 15Y | 0 |  |  | W | WARMTE |  |  | NLSFB | 51.26.0000 | 0
SOB2209 | CV-ketel, aardgasgestookt, 660-900 kW |  | 51.00.0000 | [7 empty] | 15Y | 0 |  |  | W | WARMTE |  |  | NLSFB | 51.26.0000 | 0
SOB2210 | CV-leiding 1 1/2 inch-89 mm |  | 56.00.0000 | [7 empty] | 30Y | 0 |  |  | W | WARMTE |  |  | NLSFB | 56.10.1000 | 0
SOB2211 | CV-leiding 3/8 inch-1 1/2 inch |  | 56.00.0000 | [7 empty] | 30Y | 0 |  |  | W | WARMTE |  |  | NLSFB | 56.10.1000 | 0
SOB2212 | CV-leiding 89-150 mm |  | 56.00.0000 | [7 empty] | 30Y | 0 |  |  | W | WARMTE |  |  | NLSFB | 56.10.1000 | 0
SOB2213 | Expansieautomaat < 200 ltr (CV) |  | 56.00.0000 | [7 empty] | 20Y | 0 |  |  | W | WARMTE |  |  | NLSFB | 56.10.3000 | 0
SOB2214 | Expansieautomaat 200 - 400 ltr (CV) |  | 56.00.0000 | [7 empty] | 20Y | 0 |  |  | W | WARMTE |  |  | NLSFB | 56.10.3000 | 0
SOB2215 | Expansievat < 50 ltr (CV) |  | 56.00.0000 | [7 empty] | 15Y | 0 |  |  | W | WARMTE |  |  | NLSFB | 56.10.3000 | 0
SOB2216 | Expansievat > 500 ltr (CV) |  | 56.00.0000 | [7 empty] | 15Y | 0 |  |  | W | WARMTE |  |  | NLSFB | 56.10.3000 | 0
SOB2217 | Expansievat 100-250 ltr (CV) |  | 56.00.0000 | [7 empty] | 15Y | 0 |  |  | W | WARMTE |  |  | NLSFB | 56.10.3000 | 0
SOB2218 | Expansievat 250-500 ltr (CV) |  | 56.00.0000 | [7 empty] | 15Y | 0 |  |  | W | WARMTE |  |  | NLSFB | 56.10.3000 | 0
SOB2219 | Expansievat 50-100 ltr (CV) |  | 56.00.0000 | [7 empty] | 15Y | 0 |  |  | W | WARMTE |  |  | NLSFB | 56.10.3000 | 0
SOB2220 | Fundatiepomp DN 50-100 (CV) |  | 56.00.0000 | [7 empty] | 20Y | 0 |  |  | W | WARMTE |  |  | NLSFB | 56.10.5000 | 0
SOB2221 | Voorzetbrander (VZB), aardgasgestookt, < 100 kW |  | 51.00.0000 | [7 empty] | 18Y | 0 |  |  | W | WARMTE |  |  | NLSFB | 51.21.4000 | 0
SOB2222 | Voorzetbrander (VZB), aardgasgestookt, 100-300 kW |  | 51.00.0000 | [7 empty] | 18Y | 0 |  |  | W | WARMTE |  |  | NLSFB | 51.21.4000 | 0
SOB2223 | Voorzetbrander (VZB), aardgasgestookt, 300-660 kW |  | 51.00.0000 | [7 empty] | 18Y | 0 |  |  | W | WARMTE |  |  | NLSFB | 51.21.4000 | 0
SOB2224 | Voorzetbrander (VZB), aardgasgestookt, 660-900 kW |  | 51.00.0000 | [7 empty] | 18Y | 0 |  |  | W | WARMTE |  |  | NLSFB | 51.21.4000 | 0
SOB2225 | Voorzetbrander (VZB), aardgasgestookt, 900-2500 kW |  | 51.00.0000 | [7 empty] | 18Y | 0 |  |  | W | WARMTE |  |  | NLSFB | 51.21.4000 | 0
SOB2226 | Boiler, aardgasgestookt, < 500 ltr, ≤100kW |  | 53.00.0000 | [7 empty] | 15Y | 0 |  |  | W | WATER |  |  | NLSFB | 53.21.1000 | 0
SOB2227 | Boiler, aardgasgestookt, > 500 ltr, ≤100kW |  | 53.00.0000 | [7 empty] | 15Y | 0 |  |  | W | WATER |  |  | NLSFB | 53.21.1000 | 0
SOB2228 | Luchtverhitter (LVH), aardgasgestookt, > 660 kW met ventilator |  | 51.00.0000 | [7 empty] | 15Y | 0 |  |  | W | WARMTE |  |  | NLSFB | 51.11.1000 | 0
SOB2229 | Luchtverhitter (LVH), aardgasgestookt, >100 kW |  | 51.00.0000 | [7 empty] | 15Y | 0 |  |  | W | WARMTE |  |  | NLSFB | 51.11.1000 | 0
SOB2230 | Luchtverhitter (LVH), aardgasgestookt, 0-35 kW |  | 51.00.0000 | [7 empty] | 15Y | 0 |  |  | W | WARMTE |  |  | NLSFB | 51.11.1000 | 0
SOB2231 | Luchtverhitter (LVH), aardgasgestookt, 0-35 kW met ventilator |  | 51.00.0000 | [7 empty] | 15Y | 0 |  |  | W | WARMTE |  |  | NLSFB | 51.11.1000 | 0
SOB2232 | Luchtverhitter (LVH), aardgasgestookt, 100-300 kW met ventilator |  | 51.00.0000 | [7 empty] | 15Y | 0 |  |  | W | WARMTE |  |  | NLSFB | 51.11.1000 | 0
SOB2233 | Luchtverhitter (LVH), aardgasgestookt, 300-660 kW met ventilator |  | 51.00.0000 | [7 empty] | 15Y | 0 |  |  | W | WARMTE |  |  | NLSFB | 51.11.1000 | 0
SOB2234 | Luchtverhitter (LVH), aardgasgestookt, 35-50 kW |  | 51.00.0000 | [7 empty] | 15Y | 0 |  |  | W | WARMTE |  |  | NLSFB | 51.11.1000 | 0
SOB2235 | Luchtverhitter (LVH), aardgasgestookt, 35-75 kW met ventilator |  | 51.00.0000 | [7 empty] | 15Y | 0 |  |  | W | WARMTE |  |  | NLSFB | 51.11.1000 | 0
SOB2236 | Luchtverhitter (LVH), aardgasgestookt, 50-75 kW |  | 51.00.0000 | [7 empty] | 15Y | 0 |  |  | W | WARMTE |  |  | NLSFB | 51.11.1000 | 0
SOB2237 | Luchtverhitter (LVH), aardgasgestookt, 75-100 kW |  | 51.00.0000 | [7 empty] | 15Y | 0 |  |  | W | WARMTE |  |  | NLSFB | 51.11.1000 | 0
SOB2238 | Luchtverhitter (LVH), aardgasgestookt, 75-100 kW met ventilator |  | 51.00.0000 | [7 empty] | 15Y | 0 |  |  | W | WARMTE |  |  | NLSFB | 51.11.1000 | 0
SOB2239 | Gashaard |  | 51.00.0000 | [7 empty] | 15Y | 0 |  |  | W | WARMTE |  |  | NLSFB | 51.11.2000 | 0
SOB2240 | Gevelkachel |  | 51.00.0000 | [7 empty] | 15Y | 0 |  |  | W | WARMTE |  |  | NLSFB | 51.11.2000 | 0
SOB2241 | CV-ketel, houtgestookt, < 20 kW |  | 51.00.0000 | [7 empty] | 30Y | 0 |  |  | W | WARMTE |  |  | NLSFB | 51.13.0000 | 0
SOB2242 | CV-ketel, houtgestookt, 100-300 kW |  | 51.00.0000 | [7 empty] | 30Y | 0 |  |  | W | WARMTE |  |  | NLSFB | 51.13.0000 | 0
SOB2243 | CV-ketel, houtgestookt, 300-660 kW |  | 51.00.0000 | [7 empty] | 30Y | 0 |  |  | W | WARMTE |  |  | NLSFB | 51.13.0000 | 0
SOB2244 | CV-ketel, houtgestookt, 20-100 kW |  | 51.00.0000 | [7 empty] | 30Y | 0 |  |  | W | WARMTE |  |  | NLSFB | 51.13.0000 | 0
SOB2245 | CV-ketel, houtgestookt, 660-900 kW |  | 51.00.0000 | [7 empty] | 30Y | 0 |  |  | W | WARMTE |  |  | NLSFB | 51.13.0000 | 0
SOB2246 | Houtkachel ~ 50 kW |  | 51.00.0000 | [7 empty] | 30Y | 0 |  |  | W | WARMTE |  |  | NLSFB | 51.13.0000 | 0
SOB2247 | Circulatiepomp < 1 1/4 inch (CV) |  | 56.00.0000 | [7 empty] | 20Y | 0 |  |  | W | WARMTE |  |  | NLSFB | 56.10.4000 | 0
SOB2248 | Indirecte boiler < 500 ltr |  | 53.00.0000 | [7 empty] | 15Y | 0 |  |  | W | WATER |  |  | NLSFB | 53.22.0000 | 0
SOB2249 | Indirecte boiler > 500 ltr |  | 53.00.0000 | [7 empty] | 15Y | 0 |  |  | W | WATER |  |  | NLSFB | 53.22.0000 | 0
SOB2250 | Kamer-/ruimtethermostaat |  | 58.00.0000 | [7 empty] | 15Y | 0 |  |  | W | WARMTE |  |  | NLSFB | 58.20.4000 | 0
SOB2251 | Ketelregelaar |  | 51.00.0000 | [7 empty] | 15Y | 0 |  |  | W | WARMTE |  |  | NLSFB | 51.20.0000 | 0
SOB2252 | Keukengeiser |  | 53.00.0000 | [7 empty] | 20Y | 0 |  |  | W | WATER |  |  | NLSFB | 53.23.0000 | 0
SOB2253 | Ledenradiator |  | 56.00.0000 | [7 empty] | 25Y | 0 |  |  | W | WARMTE |  |  | NLSFB | 56.11.1000 | 0
SOB2254 | Luchtgordijn WW < 3 m |  | 56.00.0000 | [7 empty] | 15Y | 0 |  |  | W | WARMTE |  |  | NLSFB | 56.31.0000 | 0
SOB2255 | Luchtgordijn WW 3-6 m |  | 56.00.0000 | [7 empty] | 15Y | 0 |  |  | W | WARMTE |  |  | NLSFB | 56.31.0000 | 0
SOB2256 | Luchtgordijn WW 6-10 m |  | 56.00.0000 | [7 empty] | 15Y | 0 |  |  | W | WARMTE |  |  | NLSFB | 56.31.0000 | 0
SOB2257 | Luchtverhitter (LVH), indirect gestookt, < 40 kW |  | 56.00.0000 | [7 empty] | 15Y | 0 |  |  | W | WARMTE |  |  | NLSFB | 56.32.1000 | 0
SOB2258 | Luchtverhitter (LVH), indirect gestookt, > 90 kW |  | 56.00.0000 | [7 empty] | 18Y | 0 |  |  | W | WARMTE |  |  | NLSFB | 56.32.1000 | 0
SOB2259 | Luchtverhitter (LVH), indirect gestookt, 40-90 kW |  | 56.00.0000 | [7 empty] | 15Y | 0 |  |  | W | WARMTE |  |  | NLSFB | 56.32.1000 | 0
SOB2260 | Moederhaard |  | 51.00.0000 | [7 empty] | 15Y | 0 |  |  | W | WARMTE |  |  | NLSFB | 51.11.2000 | 0
SOB2261 | Voorzetbrander (VZB), oliegestookt, < 100 kW |  | 51.00.0000 | [7 empty] | 15Y | 0 |  |  | W | WARMTE |  |  | NLSFB | 51.12.0000 | 0
SOB2262 | Voorzetbrander (VZB), oliegestookt, 100-300 kW |  | 51.00.0000 | [7 empty] | 15Y | 0 |  |  | W | WARMTE |  |  | NLSFB | 51.12.0000 | 0
SOB2263 | Voorzetbrander (VZB), oliegestookt, 300-660 kW |  | 51.00.0000 | [7 empty] | 15Y | 0 |  |  | W | WARMTE |  |  | NLSFB | 51.12.0000 | 0
SOB2264 | Voorzetbrander (VZB), oliegestookt, 660-900 kW |  | 51.00.0000 | [7 empty] | 15Y | 0 |  |  | W | WARMTE |  |  | NLSFB | 51.12.0000 | 0
SOB2265 | Voorzetbrander (VZB), oliegestookt, 900-2500 kW |  | 51.00.0000 | [7 empty] | 15Y | 0 |  |  | W | WARMTE |  |  | NLSFB | 51.12.0000 | 0
SOB2266 | Brandstofvoorraadtank, bovengronds, < 2000 ltr |  | 51.00.0000 | [7 empty] | 15Y | 0 |  |  | W | WARMTE |  |  | NLSFB | 51.19.0000 | 0
SOB2267 | Brandstofvoorraadtank, bovengronds, 2000-5000 ltr |  | 51.00.0000 | [7 empty] | 15Y | 0 |  |  | W | WARMTE |  |  | NLSFB | 51.19.0000 | 0
SOB2268 | Brandstofvoorraadtank, bovengronds, 5000-10000 ltr |  | 51.00.0000 | [7 empty] | 15Y | 0 |  |  | W | WARMTE |  |  | NLSFB | 51.19.0000 | 0
SOB2269 | Ontgasser op stoomcap. < 400 kg/h |  | 56.00.0000 | [7 empty] | 12Y | 0 |  |  | W | WARMTE |  |  | NLSFB | 56.10.3000 | 0
SOB2270 | Ontgasser op stoomcap. 1500-3000 kg/h |  | 56.00.0000 | [7 empty] | 12Y | 0 |  |  | W | WARMTE |  |  | NLSFB | 56.10.3000 | 0
SOB2271 | Ontgasser op stoomcap. 400-1500 kg/h |  | 56.00.0000 | [7 empty] | 12Y | 0 |  |  | W | WARMTE |  |  | NLSFB | 56.10.3000 | 0
SOB2272 | Circulatiepomp DN 50 - 100 (CV) |  | 56.00.0000 | [7 empty] | 20Y | 0 |  |  | W | WARMTE |  |  | NLSFB | 56.10.4000 | 0
SOB2273 | Opstellings-/stookruimte |  | 51.00.0000 | [7 empty] | 50Y | 0 |  |  | W | WARMTE |  |  | NLSFB | 51.20.1000 | 0
SOB2274 | Heetwaterketel, excl. voorzetbrander, <100 kW |  | 51.00.0000 | [7 empty] | 20Y | 0 |  |  | W | WARMTE |  |  | NLSFB | 51.21.2000 | 0
SOB2275 | Heetwaterketel, excl. voorzetbrander, 100-300 kW |  | 51.00.0000 | [7 empty] | 20Y | 0 |  |  | W | WARMTE |  |  | NLSFB | 51.21.2000 | 0
SOB2276 | Heetwaterketel, excl. voorzetbrander, 300-660 kW |  | 51.00.0000 | [7 empty] | 20Y | 0 |  |  | W | WARMTE |  |  | NLSFB | 51.21.2000 | 0
SOB2277 | Heetwaterketel, excl. voorzetbrander, 660-900 kW |  | 51.00.0000 | [7 empty] | 20Y | 0 |  |  | W | WARMTE |  |  | NLSFB | 51.21.2000 | 0
SOB2278 | Heetwaterketel, excl. voorzetbrander, 900-2500 kW |  | 51.00.0000 | [7 empty] | 20Y | 0 |  |  | W | WARMTE |  |  | NLSFB | 51.21.2000 | 0
SOB2284 | Paneelradiator |  | 56.00.0000 | [7 empty] | 25Y | 0 |  |  | W | WARMTE |  |  | NLSFB | 56.11.1000 | 0
SOB2285 | Platenwisselaar < 300 kW (CV) |  | 56.00.0000 | [7 empty] | 20Y | 0 |  |  | W | WARMTE |  |  | NLSFB | 56.10.7000 | 0
SOB2286 | Platenwisselaar > 300 kW (CV) |  | 56.00.0000 | [7 empty] | 20Y | 0 |  |  | W | WARMTE |  |  | NLSFB | 56.10.7000 | 0
SOB2287 | Ribbenbuiskachel |  | 56.00.0000 | [7 empty] | 30Y | 0 |  |  | W | WARMTE |  |  | NLSFB | 62.21.4000 | 0
SOB2288 | Rookgasafvoer |  | 51.00.0000 | [7 empty] | 30Y | 0 |  |  | W | WARMTE |  |  | NLSFB | 51.24.0000 | 0
SOB2289 | Rookgaskoeler < 130 kW |  | 51.00.0000 | [7 empty] | 20Y | 0 |  |  | W | WARMTE |  |  | NLSFB | 51.24.0000 | 0
SOB2290 | Rookgaskoeler 130-300 kW |  | 51.00.0000 | [7 empty] | 20Y | 0 |  |  | W | WARMTE |  |  | NLSFB | 51.24.0000 | 0
SOB2291 | Rookgaskoeler 300-660 kW |  | 51.00.0000 | [7 empty] | 20Y | 0 |  |  | W | WARMTE |  |  | NLSFB | 51.24.0000 | 0
SOB2292 | Rookgaskoeler 660-900 kW |  | 51.00.0000 | [7 empty] | 20Y | 0 |  |  | W | WARMTE |  |  | NLSFB | 51.24.0000 | 0
SOB2293 | Rookgaskoeler 900-2500 kW |  | 51.00.0000 | [7 empty] | 20Y | 0 |  |  | W | WARMTE |  |  | NLSFB | 51.24.0000 | 0
SOB2294 | Stoomgenerator, aardgasgestookt, < 100 kg/h, < 100kW |  | 51.00.0000 | [7 empty] | 20Y | 0 |  |  | W | WARMTE |  |  | NLSFB | 51.33.0000 | 0
SOB2295 | Stoomgenerator, aardgasgestookt, 100-250 kg/h, > 100kW |  | 51.00.0000 | [7 empty] | 20Y | 0 |  |  | W | WARMTE |  |  | NLSFB | 51.33.0000 | 0
SOB2296 | Stoomgenerator, aardgasgestookt, 250-500 kg/h, > 100kW |  | 51.00.0000 | [7 empty] | 20Y | 0 |  |  | W | WARMTE |  |  | NLSFB | 51.33.0000 | 0
SOB2297 | Infraroodstraler, elektrisch |  | 51.00.0000 | [7 empty] | 15Y | 0 |  |  | W | WARMTE |  |  | NLSFB | 51.11.1000 | 0
SOB2298 | Stralingspaneel |  | 56.00.0000 | [7 empty] | 25Y | 0 |  |  | W | WARMTE |  |  | NLSFB | 56.11.1000 | 0
SOB2299 | Thermische olieketel, aardgasgestookt, <100 kW |  | 51.00.0000 | [7 empty] | 25Y | 0 |  |  | W | WARMTE |  |  | NLSFB | 51.22.0000 | 0
SOB2300 | Thermische olieketel, aardgasgestookt, 100-300 kW |  | 51.00.0000 | [7 empty] | 25Y | 0 |  |  | W | WARMTE |  |  | NLSFB | 51.22.0000 | 0
SOB2301 | Thermische olieketel, aardgasgestookt, 300-660 kW |  | 51.00.0000 | [7 empty] | 25Y | 0 |  |  | W | WARMTE |  |  | NLSFB | 51.22.0000 | 0
SOB2302 | Thermische olieketel, aardgasgestookt, 660-900 kW |  | 51.00.0000 | [7 empty] | 25Y | 0 |  |  | W | WARMTE |  |  | NLSFB | 51.22.0000 | 0
SOB2303 | Thermische olieketel, aardgasgestookt, 900-1200 kW |  | 51.00.0000 | [7 empty] | 25Y | 0 |  |  | W | WARMTE |  |  | NLSFB | 51.22.0000 | 0
SOB2309 | TSA stoom - WW < 300 kW (CV) |  | 56.00.0000 | [7 empty] | 15Y | 0 |  |  | W | WARMTE |  |  | NLSFB | 56.10.7000 | 0
SOB2310 | TSA stoom - WW > 300 kW (CV) |  | 56.00.0000 | [7 empty] | 15Y | 0 |  |  | W | WARMTE |  |  | NLSFB | 56.10.7000 | 0
SOB2311 | Verbrandingsgasafvoer |  | 51.00.0000 | [7 empty] | 30Y | 0 |  |  | W | WARMTE |  |  | NLSFB | 51.24.0000 | 0
SOB2312 | Verdeler 0 - 4 groepen |  | 56.00.0000 | [7 empty] | 30Y | 0 |  |  | W | WARMTE |  |  | NLSFB | 56.10.2000 | 0
SOB2313 | Verdeler 4-8 groepen |  | 56.00.0000 | [7 empty] | 30Y | 0 |  |  | W | WARMTE |  |  | NLSFB | 56.10.2000 | 0
SOB2314 | Verdeler 8-12 groepen |  | 56.00.0000 | [7 empty] | 30Y | 0 |  |  | W | WARMTE |  |  | NLSFB | 56.10.2000 | 0
SOB2315 | Verzamelaar 4-8 groepen |  | 56.00.0000 | [7 empty] | 30Y | 0 |  |  | W | WARMTE |  |  | NLSFB | 56.10.2000 | 0
SOB2316 | Verzamelaar 8-12 groepen |  | 56.00.0000 | [7 empty] | 30Y | 0 |  |  | W | WARMTE |  |  | NLSFB | 56.10.2000 | 0
SOB2317 | Vloerverwarmingsset < 6 groepen |  | 56.00.0000 | [7 empty] | 20Y | 0 |  |  | W | WARMTE |  |  | NLSFB | 56.13.0000 | 0
SOB2318 | Vloerverwarmingsset > 6 groepen |  | 56.00.0000 | [7 empty] | 20Y | 0 |  |  | W | WARMTE |  |  | NLSFB | 56.13.0000 | 0
SOB2319 | Zonnecollector < 25 kW (CV) |  | 51.00.0000 | [7 empty] | 15Y | 0 |  |  | W | WARMTE |  |  | NLSFB | 51.52.0000 | 0
SOB2320 | Zonnecollector 25-75 kW (CV) |  | 51.00.0000 | [7 empty] | 15Y | 0 |  |  | W | WARMTE |  |  | NLSFB | 51.52.0000 | 0
SOB2321 | Zonnecollector 75-150 kW (CV) |  | 51.00.0000 | [7 empty] | 15Y | 0 |  |  | W | WARMTE |  |  | NLSFB | 51.52.0000 | 0
SOB2322 | Breektank |  | 53.00.0000 | [7 empty] | 15Y | 0 |  |  | W | WATERBEH |  |  | NLSFB | 53.50.4000 | 0
SOB2323 | Demi-installatie < 5 m3/dag |  | 53.00.0000 | [7 empty] | 15Y | 0 |  |  | W | WATERBEH |  |  | NLSFB | 53.50.3000 | 0
SOB2324 | Demi-installatie 150-500 m3/dag |  | 53.00.0000 | [7 empty] | 15Y | 0 |  |  | W | WATERBEH |  |  | NLSFB | 53.50.3000 | 0
SOB2325 | Demi-installatie 25-50 m3/dag |  | 53.00.0000 | [7 empty] | 15Y | 0 |  |  | W | WATERBEH |  |  | NLSFB | 53.50.3000 | 0
SOB2326 | Demi-installatie 50-150 m3/dag |  | 53.00.0000 | [7 empty] | 15Y | 0 |  |  | W | WATERBEH |  |  | NLSFB | 53.50.3000 | 0
SOB2327 | Demi-installatie 5-25 m3/dag |  | 53.00.0000 | [7 empty] | 15Y | 0 |  |  | W | WATERBEH |  |  | NLSFB | 53.50.3000 | 0
SOB2328 | Osmose-installatie < 5 m3/dag |  | 53.00.0000 | [7 empty] | 15Y | 0 |  |  | W | WATERBEH |  |  | NLSFB | 53.50.4000 | 0
SOB2329 | Osmose-installatie 150-500 m3/dag |  | 53.00.0000 | [7 empty] | 15Y | 0 |  |  | W | WATERBEH |  |  | NLSFB | 53.50.4000 | 0
SOB2330 | Osmose-installatie 25-50 m3/dag |  | 53.00.0000 | [7 empty] | 15Y | 0 |  |  | W | WATERBEH |  |  | NLSFB | 53.50.4000 | 0
SOB2331 | Osmose-installatie 50-150 m3/dag |  | 53.00.0000 | [7 empty] | 15Y | 0 |  |  | W | WATERBEH |  |  | NLSFB | 53.50.4000 | 0
SOB2332 | Osmose-installatie 5-25 m3/dag |  | 53.00.0000 | [7 empty] | 15Y | 0 |  |  | W | WATERBEH |  |  | NLSFB | 53.50.4000 | 0
SOB2333 | Waterontharder 25-50 m3/h |  | 53.00.0000 | [7 empty] | 15Y | 0 |  |  | W | WATERBEH |  |  | NLSFB | 53.50.2000 | 0
SOB2334 | Waterontharder < 5 m3/h |  | 53.00.0000 | [7 empty] | 20Y | 0 |  |  | W | WATERBEH |  |  | NLSFB | 53.50.2000 | 0
SOB2335 | Waterontharder 15-25 m3/h |  | 53.00.0000 | [7 empty] | 15Y | 0 |  |  | W | WATERBEH |  |  | NLSFB | 53.50.2000 | 0
SOB2336 | Waterontharder 5-15 m3/h |  | 53.00.0000 | [7 empty] | 15Y | 0 |  |  | W | WATERBEH |  |  | NLSFB | 53.50.2000 | 0
SOB2337 | Bronpomp WKO |  | 51.00.0000 | [7 empty] | 30Y | 0 |  |  | W | WKO |  |  | NLSFB | 51.31.3000 | 0
SOB2338 | Druktransmitter WKO |  | 51.00.0000 | [7 empty] | 6Y | 0 |  |  | W | WKO |  |  | NLSFB | 51.31.3000 | 0
SOB2339 | Flowmeter WKO |  | 51.00.0000 | [7 empty] | 5Y | 0 |  |  | W | WKO |  |  | NLSFB | 51.31.3000 | 0
SOB2340 | Frequentieregelaar WKO |  | 51.00.0000 | [7 empty] | 16Y | 0 |  |  | W | WKO |  |  | NLSFB | 51.31.3000 | 0
SOB2341 | Hardware regelinstallatie WKO |  | 51.00.0000 | [7 empty] | 10Y | 0 |  |  | W | WKO |  |  | NLSFB | 51.31.3000 | 0
SOB2342 | Injectieklep & drukregeling WKO |  | 51.00.0000 | [7 empty] | 20Y | 0 |  |  | W | WKO |  |  | NLSFB | 51.31.3000 | 0
SOB2343 | Leveltransmitter WKO |  | 51.00.0000 | [7 empty] | 10Y | 0 |  |  | W | WKO |  |  | NLSFB | 51.31.3000 | 0
SOB2344 | Opnemer WKO |  | 51.00.0000 | [7 empty] | 10Y | 0 |  |  | W | WKO |  |  | NLSFB | 51.31.3000 | 0
SOB2345 | Software regelinstallatie WKO |  | 51.00.0000 | [7 empty] | 10Y | 0 |  |  | W | WKO |  |  | NLSFB | 51.31.3000 | 0
SOB2346 | Wisselaar WKO |  | 51.00.0000 | [7 empty] | 20Y | 0 |  |  | W | WKO |  |  | NLSFB | 51.31.3000 | 0
SOB2347 | WKO |  | 51.00.0000 | [7 empty] | 30Y | 0 |  |  | W | WKO |  |  | NLSFB | 51.31.3000 | 0
SOB2348 | Mechanisch bewogen zonwering |  | 31.00.0000 | [7 empty] | 15Y | 0 |  |  | E | ZONWERING |  |  | NLSFB | 31.87.0000 | 0
SOB2349 | Nakoeler |  | 57.00.0000 | [7 empty] | 1Y | 0 |  |  | W | LUCHTBEH |  |  | NLSFB | 57.71.1000 | 0
SOB2351 | Automatische draaideur, buiten |  | 31.00.0000 | [7 empty] | 60Y | 0 |  |  | BOUW | BOUW |  |  | NLSFB | 31.00.0000 | 0
SOB2352 | Automatische draaideur, met luchtgord., buiten |  | 31.00.0000 | [7 empty] | 60Y | 0 |  |  | BOUW | BOUW |  |  | NLSFB | 31.00.0000 | 0
SOB2353 | Automatische draaideur, binnen |  | 32.00.0000 | [7 empty] | 30Y | 0 |  |  | BOUW | BOUW |  |  | NLSFB | 32.00.0000 | 0
SOB2354 | Automatische schuifdeur, enkel, buiten |  | 31.00.0000 | [7 empty] | 30Y | 0 |  |  | BOUW | BOUW |  |  | NLSFB | 31.00.0000 | 0
SOB2355 | Automatische schuifdeur, dubbel, buiten |  | 31.00.0000 | [7 empty] | 30Y | 0 |  |  | BOUW | BOUW |  |  | NLSFB | 31.00.0000 | 0
SOB2356 | Automatische schuifdeur, enkel, binnen |  | 32.00.0000 | [7 empty] | 30Y | 0 |  |  | BOUW | BOUW |  |  | NLSFB | 32.00.0000 | 0
SOB2357 | Automatische schuifdeur, dubbel, binnen |  | 32.00.0000 | [7 empty] | 30Y | 0 |  |  | BOUW | BOUW |  |  | NLSFB | 32.00.0000 | 0
SOB2358 | Automatische schuifdeur, hermetisch |  | 32.00.0000 | [7 empty] | 30Y | 0 |  |  | BOUW | BOUW |  |  | NLSFB | 32.00.0000 | 0
SOB2359 | Automatische zwaaideur, enkel (dranger) |  | 32.00.0000 | [7 empty] | 30Y | 0 |  |  | BOUW | BOUW |  |  | NLSFB | 32.00.0000 | 0
SOB2360 | Automatische zwaaideur, dubbel (dranger) |  | 32.00.0000 | [7 empty] | 30Y | 0 |  |  | BOUW | BOUW |  |  | NLSFB | 32.00.0000 | 0
SOB2361 | Beveiligingspoort, draaisluis |  | 65.00.0000 | [7 empty] | 30Y | 0 |  |  | BEV | TOEGANG |  |  | NLSFB | 65.00.0000 | 0
SOB2362 | Beveiligingspoort, schuif, enkel |  | 65.00.0000 | [7 empty] | 30Y | 0 |  |  | BEV | TOEGANG |  |  | NLSFB | 65.00.0000 | 0
SOB2363 | Beveiligingspoort, schuif, dubbel |  | 65.00.0000 | [7 empty] | 30Y | 0 |  |  | BEV | TOEGANG |  |  | NLSFB | 65.00.0000 | 0
SOB2364 | Beveiligingspoort, zwaai, enkel |  | 65.00.0000 | [7 empty] | 30Y | 0 |  |  | BEV | TOEGANG |  |  | NLSFB | 65.00.0000 | 0
SOB2365 | Beveiligingspoort, zwaai, dubbel |  | 65.00.0000 | [7 empty] | 30Y | 0 |  |  | BEV | TOEGANG |  |  | NLSFB | 65.00.0000 | 0
SOB2366 | Beveiligingspoort/tourniquet, handm., buiten |  | 65.00.0000 | [7 empty] | 30Y | 0 |  |  | BEV | TOEGANG |  |  | NLSFB | 65.00.0000 | 0
SOB2367 | Beveiligingspoort, tourniquet, autom., buiten |  | 65.00.0000 | [7 empty] | 30Y | 0 |  |  | BEV | TOEGANG |  |  | NLSFB | 65.00.0000 | 0
SOB2368 | Beveiligingspoort, tourniquet, handm., binnen |  | 65.00.0000 | [7 empty] | 30Y | 0 |  |  | BEV | TOEGANG |  |  | NLSFB | 65.00.0000 | 0
SOB2369 | Beveiligingspoort, tourniquet, autom., binnen |  | 65.00.0000 | [7 empty] | 30Y | 0 |  |  | BEV | TOEGANG |  |  | NLSFB | 65.00.0000 | 0
SOB2370 | Overheaddeur |  | 31.00.0000 | [7 empty] | 30Y | 0 |  |  | BOUW | BOUW |  |  | NLSFB | 31.00.0000 | 0
SOB2371 | Gebouwbeheersysteem, centrale hard & software |  | 67.00.0000 | [7 empty] | 15Y | 0 |  |  | W | MENR |  |  | NLSFB | 67.00.0000 | 0
SOB2372 | Gebouwbeheersysteem, onderstations, I/O-modules |  | 67.00.0000 | [7 empty] | 15Y | 0 |  |  | W | MENR |  |  | NLSFB | 67.00.0000 | 0
SOB2373 | Gebouwbeheersysteem, naregelingen |  | 67.00.0000 | [7 empty] | 15Y | 0 |  |  | W | MENR |  |  | NLSFB | 67.00.0000 | 0
SOB2374 | Gasdetectiesysteem |  | 65.00.0000 | [7 empty] | 15Y | 0 |  |  | W | GASDETECT |  |  | NLSFB | 65.00.0000 | 0
SOB2375 | Omschakel-/drukregelstation, centraal |  | 54.00.0000 | [7 empty] | 15Y | 0 |  |  | W | GAS |  |  | NLSFB | 54.00.0000 | 0
SOB2376 | Omschakel-/drukregelstation, decentraal |  | 54.00.0000 | [7 empty] | 15Y | 0 |  |  | W | GAS |  |  | NLSFB | 54.00.0000 | 0
SOB2377 | Gassenkast/gecombineerd afgiftestation, lokaal |  | 54.00.0000 | [7 empty] | 15Y | 0 |  |  | W | GAS |  |  | NLSFB | 54.00.0000 | 0
SOB2378 | Gasflessenkast |  | 54.00.0000 | [7 empty] | 15Y | 0 |  |  | W | GAS |  |  | NLSFB | 54.00.0000 | 0
SOB2379 | Zuurkast |  | 72.00.0000 | [7 empty] | 30Y | 0 |  |  | VLI | VLI |  |  | NLSFB | 72.00.0000 | 0
SOB2380 | Onderkast zuurkast |  | 72.00.0000 | [7 empty] | 30Y | 0 |  |  | VLI | VLI |  |  | NLSFB | 72.00.0000 | 0
SOB2381 | Veilgheidskast |  | 72.00.0000 | [7 empty] | 15Y | 0 |  |  | VLI | VLI |  |  | NLSFB | 72.00.0000 | 0
SOB2382 | Afgezogen kast/omkasting |  | 72.00.0000 | [7 empty] | 30Y | 0 |  |  | VLI | VLI |  |  | NLSFB | 72.00.0000 | 0
SOB2383 | Onderkasten |  | 72.00.0000 | [7 empty] | 30Y | 0 |  |  | VLI | VLI |  |  | NLSFB | 72.00.0000 | 0
SOB2384 | Laminair Flow Kast |  | 72.00.0000 | [7 empty] | 15Y | 0 |  |  | VLI | VLI |  |  | NLSFB | 72.00.0000 | 0
SOB2385 | Crossflow kast |  | 72.00.0000 | [7 empty] | 15Y | 0 |  |  | VLI | VLI |  |  | NLSFB | 72.00.0000 | 0
SOB2386 | Downflow kast |  | 72.00.0000 | [7 empty] | 15Y | 0 |  |  | VLI | VLI |  |  | NLSFB | 72.00.0000 | 0
SOB2387 | OK Plenum <=3 m2 |  | 57.00.0000 | [7 empty] | 20Y | 0 |  |  | W | LUCHTBEH |  |  | NLSFB | 57.40.0000 | 0
SOB2388 | OK Plenum 3- 6 m2 |  | 57.00.0000 | [7 empty] | 20Y | 0 |  |  | W | LUCHTBEH |  |  | NLSFB | 57.40.0000 | 0
SOB2389 | OK Plenum 6- 9 m2 |  | 57.00.0000 | [7 empty] | 20Y | 0 |  |  | W | LUCHTBEH |  |  | NLSFB | 57.40.0000 | 0
SOB2390 | OK Plenum > 9 m2 |  | 57.00.0000 | [7 empty] | 20Y | 0 |  |  | W | LUCHTBEH |  |  | NLSFB | 57.40.0000 | 0
SOB2391 | Plenum opdekruimte <= 3 m2 |  | 57.00.0000 | [7 empty] | 20Y | 0 |  |  | W | LUCHTBEH |  |  | NLSFB | 57.40.0000 | 0
SOB2392 | Plenum opdekruimte 3 - 6 m2 |  | 57.00.0000 | [7 empty] | 20Y | 0 |  |  | W | LUCHTBEH |  |  | NLSFB | 57.40.0000 | 0
SOB2393 | Pendel medische ruimte |  | 74.00.0000 | [7 empty] | 15Y | 0 |  |  | W | SANITAIR |  |  | NLSFB | 74.22.0000 | 0
SOB2394 | Medische scheidingstrafo < 1000 VA |  | 61.00.0000 | [7 empty] | 20Y | 0 |  |  | E | ELEKTRA |  |  | NLSFB | 61.50.0000 | 0
SOB2395 | Medische scheidingstrafo 1000 - 2000 VA |  | 61.00.0000 | [7 empty] | 20Y | 0 |  |  | E | ELEKTRA |  |  | NLSFB | 61.50.0000 | 0
SOB2396 | Medische scheidingstrafo 2000 - 3000 VA |  | 61.00.0000 | [7 empty] | 20Y | 0 |  |  | E | ELEKTRA |  |  | NLSFB | 61.50.0000 | 0
SOB2397 | Medische scheidingstrafo 3000 - 4000 VA |  | 61.00.0000 | [7 empty] | 20Y | 0 |  |  | E | ELEKTRA |  |  | NLSFB | 61.50.0000 | 0
SOB2398 | Medische scheidingstrafo 4000 - 5000 VA |  | 61.00.0000 | [7 empty] | 20Y | 0 |  |  | E | ELEKTRA |  |  | NLSFB | 61.50.0000 | 0
SOB2399 | Medische scheidingstrafo > 5000 VA |  | 61.00.0000 | [7 empty] | 20Y | 0 |  |  | E | ELEKTRA |  |  | NLSFB | 61.50.0000 | 0
SOB2400 | Meet-/registratiesysteem condities Cleanroom/OK |  | 67.00.0000 | [7 empty] | 15Y | 0 |  |  | W | MENR |  |  | NLSFB | 67.00.0000 | 0
SOB2401 | TSA WW-WW < 300 kW |  | 56.00.0000 | [7 empty] | 15Y | 0 |  |  | W | WARMTE |  |  | NLSFB | 56.10.7000 | 0
SOB2402 | TSA WW-WW > 300 kW |  | 56.00.0000 | [7 empty] | 15Y | 0 |  |  | W | WARMTE |  |  | NLSFB | 56.10.7000 | 0
SOB2403 | Expansieautomaat < 200 ltr (GKW) |  | 55.00.0000 | [7 empty] | 20Y | 0 |  |  | W | KOUDE |  |  | NLSFB | 55.31.7000 | 0
SOB2404 | Expansieautomaat 200 - 400 ltr (GKW) |  | 55.00.0000 | [7 empty] | 20Y | 0 |  |  | W | KOUDE |  |  | NLSFB | 55.31.7000 | 0
SOB2405 | Kleefmagneet |  | 65.00.0000 | [7 empty] | 999Y | 0 |  |  | BEV | BMI |  |  | NLSFB | 65.12.1000 | 0
SOB2406 | Luidspreker (ontruiming) |  | 65.00.0000 | [7 empty] | 999Y | 0 |  |  | BEV | BMI |  |  | NLSFB | 65.11.2000 | 0
SOB2408 | Brandmeldcentrale |  | 65.00.0000 | [7 empty] | 999Y | 0 |  |  | BEV | BMI |  |  | NLSFB | 65.11.1000 | 0
SOB2409 | Brandmeld- en ontruimingscentrale (gecombineerd) |  | 65.00.0000 | [7 empty] | 999Y | 0 |  |  | BEV | BMI |  |  | NLSFB | 65.11.1000 | 0
SOB2410 | Ontruimingscentrale |  | 65.00.0000 | [7 empty] | 999Y | 0 |  |  | BEV | BMI |  |  | NLSFB | 65.11.2000 | 0
SOB2411 | GTV-unit |  | 65.00.0000 | [7 empty] | 999Y | 0 |  |  | BEV | BMI |  |  | NLSFB | 65.12.1000 | 0
SOB2412 | LUTO-bord |  | 50.00.0000 | [7 empty] | 999Y | 0 |  |  | E | ELEKTRA |  |  | NLSFB | 65.39.0000 | 0
SOB2413 | Nevenindicator |  | 65.00.0000 | [7 empty] | 999Y | 0 |  |  | BEV | BMI |  |  | NLSFB | 65.11.1000 | 0
SOB2414 | Inbraakbeveiligingscentrale |  | 65.00.0000 | [7 empty] | 999Y | 0 |  |  | BEV | INBRAAK |  |  | NLSFB | 65.21.1000 | 0
SOB2415 | Schemerschakelaar |  | 63.00.0000 | [7 empty] | 999Y | 0 |  |  | E | ELEKTRA |  |  | NLSFB | 63.11.2000 | 0
SOB2416 | Bewegingsmelder |  | 63.00.0000 | [7 empty] | 999Y | 0 |  |  | E | VERLICHT |  |  | NLSFB | 63.11.2000 | 0
SOB2417 | Noodverlichting decentraal waterdicht |  | 63.00.0000 | [7 empty] | 999Y | 0 |  |  | E | NOODVERL |  |  | NLSFB | 63.51.0000 | 0
SOB2421 | Schuifafsluiter > DN 150 |  | 50.00.0000 | [7 empty] | 35Y | 0 |  |  | W | APP |  |  | NLSFB | 50.00.0000 | 0
SOB2422 | Vlinderafsluiter > DN 150 |  | 50.00.0000 | [7 empty] | 35Y | 0 |  |  | W | APP |  |  | NLSFB | 50.00.0000 | 0
SOB2424 | Vulautomaat Sprinkler/Watermist |  | 65.00.0000 | [7 empty] | 999Y | 0 |  |  | W | SPRINKL |  |  | NLSFB | 65.13.0000 | 0
SOB2425 | Circulatiepomp DN 50 - 100 |  | 50.00.0000 | [7 empty] | 20Y | 0 |  |  | W | APP |  |  | NLSFB | 50.00.0000 | 0
SOB2426 | Buffervat < 50 ltr |  | 50.00.0000 | [7 empty] | 15Y | 0 |  |  | W | APP |  |  | NLSFB | 50.00.0000 | 0
SOB2427 | Buffervat 50-100 ltr |  | 50.00.0000 | [7 empty] | 15Y | 0 |  |  | W | APP |  |  | NLSFB | 50.00.0000 | 0
SOB2428 | Buffervat 100-250 ltr |  | 50.00.0000 | [7 empty] | 15Y | 0 |  |  | W | APP |  |  | NLSFB | 50.00.0000 | 0
SOB2429 | Buffervat 250-500 ltr |  | 50.00.0000 | [7 empty] | 15Y | 0 |  |  | W | APP |  |  | NLSFB | 50.00.0000 | 0
SOB2430 | EHBO doos/koffer |  | 82.00.0000 | [7 empty] | 10Y | 0 |  |  | BEV | BEVEILIGIN |  |  | NLSFB | 82.10.0000 | 0
SOB2431 | Blusdeken |  | 82.00.0000 | [7 empty] | 15Y | 0 |  |  | BEV | BEVEILIGIN |  |  | NLSFB | 82.10.0000 | 0
SOB2432 | Evacuatiestoel |  | 82.00.0000 | [7 empty] | 15Y | 0 |  |  | BEV | BEVEILIGIN |  |  | NLSFB | 82.21.0000 | 0
SOB2433 | AED |  | 82.00.0000 | [7 empty] | 10Y | 0 |  |  | BEV | BEVEILIGIN |  |  | NLSFB | 82.22.0000 | 0
SOB2434 | Arbeidsmiddel |  | 61.00.0000 | [8 empty] | 0 |  |  | E | ELEKTRA |  |  | NLSFB | 61.00.0000 | 0
SOB2435 | Kokendwaterkraancombinatie, single HW |  | 74.00.0000 | [7 empty] | 10Y | 0 |  |  | W | SANITAIR |  |  | NLSFB | 74.22.0000 | 0
SOB2436 | Kokendwaterkraancombinatie, 2-in-1 WW/HW |  | 74.00.0000 | [7 empty] | 10Y | 0 |  |  | W | SANITAIR |  |  | NLSFB | 74.22.0000 | 0
SOB2437 | Kokendwaterkraan, 3-in-1 KW/WW/HW |  | 74.00.0000 | [7 empty] | 10Y | 0 |  |  | W | SANITAIR |  |  | NLSFB | 74.22.0000 | 0
SOB2438 | Kokendwaterkraancombinatie, 4-in-1 KW/WW/HW/IJS |  | 74.00.0000 | [7 empty] | 10Y | 0 |  |  | W | SANITAIR |  |  | NLSFB | 74.22.0000 | 0
SOB2439 | Kokendwaterkraan, 5-in-1 KW/WW/HW/IJS/GKBTW |  | 74.00.0000 | [7 empty] | 10Y | 0 |  |  | W | SANITAIR |  |  | NLSFB | 74.22.0000 | 0
SOB2440 | 6 wegregelklep 3/8 inch-2 inch, incl. servomotor |  | 50.00.0000 | [7 empty] | 20Y | 0 |  |  | W | APP |  |  | NLSFB | 50.00.0000 | 0
SOB2441 | Bevochtiger, adiabatisch/HD, 0-100 kg/h |  | 57.00.0000 | [7 empty] | 15Y | 0 |  |  | W | LUCHTBEH |  |  | NLSFB | 57.71.5000 | 0
SOB2442 | Bevochtiger, adiabatisch/HD, 100-250 kg/h |  | 57.00.0000 | [7 empty] | 15Y | 0 |  |  | W | LUCHTBEH |  |  | NLSFB | 57.71.5000 | 0
SOB2443 | Bevochtiger, adiabatisch/HD, 250-500 kg/h |  | 57.00.0000 | [7 empty] | 15Y | 0 |  |  | W | LUCHTBEH |  |  | NLSFB | 57.71.5000 | 0
SOB2444 | Bevochtiger, adiabatisch/HD, 500-1000 kg/h |  | 57.00.0000 | [7 empty] | 15Y | 0 |  |  | W | LUCHTBEH |  |  | NLSFB | 57.71.5000 | 0
SOB2445 | Bevochtiger, adiabatisch/HD, > 1000 kg/h |  | 57.00.0000 | [7 empty] | 15Y | 0 |  |  | W | LUCHTBEH |  |  | NLSFB | 57.71.5000 | 0
SOB2446 | Close Control Airconditioner K(dx), FGAS, 0-10 kW, <50 CO2-EQ |  | 55.00.0000 | [7 empty] | 10Y | 0 |  |  | W | KOUDE |  |  | NLSFB | 55.21.2000 | 0
SOB2447 | Close Control Airconditioner K(w), GKW, 0-10 kW |  | 55.00.0000 | [7 empty] | 10Y | 0 |  |  | W | KOUDE |  |  | NLSFB | 55.13.0000 | 0
SOB2448 | Close Control Airconditioner K(dx)B, FGAS, 0-10 kW, <50 CO2-EQ |  | 55.00.0000 | [7 empty] | 10Y | 0 |  |  | W | KOUDE |  |  | NLSFB | 55.21.2000 | 0
SOB2449 | Close Control Airconditioner K(w)B, GKW, 0-10 kW |  | 55.00.0000 | [7 empty] | 10Y | 0 |  |  | W | KOUDE |  |  | NLSFB | 55.13.0000 | 0
SOB2450 | Close Control Airconditioner K(dx)VB, FGAS, 0-10 kW, <50 CO2-EQ |  | 55.00.0000 | [7 empty] | 10Y | 0 |  |  | W | KOUDE |  |  | NLSFB | 55.21.2000 | 0
SOB2451 | Close Control Airconditioner K(w)VB, GKW, 0-10 kW |  | 55.00.0000 | [7 empty] | 10Y | 0 |  |  | W | KOUDE |  |  | NLSFB | 55.13.0000 | 0
SOB2452 | Close Control Airconditioner K(dx), FGAS, 10-20 kW, <50 CO2-EQ |  | 55.00.0000 | [7 empty] | 10Y | 0 |  |  | W | KOUDE |  |  | NLSFB | 55.21.2000 | 0
SOB2453 | Close Control Airconditioner K(w), GKW, 10-20 kW |  | 55.00.0000 | [7 empty] | 10Y | 0 |  |  | W | KOUDE |  |  | NLSFB | 55.13.0000 | 0
SOB2454 | Close Control Airconditioner K(dx)B, FGAS, 10-20 kW, <50 CO2-EQ |  | 55.00.0000 | [7 empty] | 10Y | 0 |  |  | W | KOUDE |  |  | NLSFB | 55.21.2000 | 0
SOB2455 | Close Control Airconditioner K(w)B, GKW, 10-20 kW |  | 55.00.0000 | [7 empty] | 10Y | 0 |  |  | W | KOUDE |  |  | NLSFB | 55.13.0000 | 0
SOB2456 | Close Control Airconditioner K(dx)VB, FGAS, 10-20 kW, <50 CO2-EQ |  | 55.00.0000 | [7 empty] | 10Y | 0 |  |  | W | KOUDE |  |  | NLSFB | 55.21.2000 | 0
SOB2457 | Close Control Airconditioner K(w)VB, GKW, 10-20 kW |  | 55.00.0000 | [7 empty] | 10Y | 0 |  |  | W | KOUDE |  |  | NLSFB | 55.13.0000 | 0
SOB2458 | Close Control Airconditioner K(dx), FGAS, 20-40 kW, <50 CO2-EQ |  | 55.00.0000 | [7 empty] | 10Y | 0 |  |  | W | KOUDE |  |  | NLSFB | 55.21.2000 | 0
SOB2459 | Close Control Airconditioner K(w), GKW, 20-40 kW |  | 55.00.0000 | [7 empty] | 10Y | 0 |  |  | W | KOUDE |  |  | NLSFB | 55.13.0000 | 0
SOB2460 | Close Control Airconditioner K(dx)B, FGAS, 20-40 kW, <50 CO2-EQ |  | 55.00.0000 | [7 empty] | 10Y | 0 |  |  | W | KOUDE |  |  | NLSFB | 55.21.2000 | 0
SOB2461 | Close Control Airconditioner K(w)B, GKW, 20-40 kW |  | 55.00.0000 | [7 empty] | 10Y | 0 |  |  | W | KOUDE |  |  | NLSFB | 55.13.0000 | 0
SOB2462 | Close Control Airconditioner K(dx)VB, FGAS, 20-40 kW, <50 CO2-EQ |  | 55.00.0000 | [7 empty] | 10Y | 0 |  |  | W | KOUDE |  |  | NLSFB | 55.21.2000 | 0
SOB2463 | Close Control Airconditioner K(w)VB, GKW, 20-40 kW |  | 55.00.0000 | [7 empty] | 10Y | 0 |  |  | W | KOUDE |  |  | NLSFB | 55.13.0000 | 0
SOB2464 | Close Control Airconditioner K(dx), FGAS, > 40 kW, <50 CO2-EQ |  | 55.00.0000 | [7 empty] | 10Y | 0 |  |  | W | KOUDE |  |  | NLSFB | 55.21.2000 | 0
SOB2465 | Close Control Airconditioner K(w), GKW, > 40 kW |  | 55.00.0000 | [7 empty] | 10Y | 0 |  |  | W | KOUDE |  |  | NLSFB | 55.13.0000 | 0
SOB2466 | Close Control Airconditioner K(dx)B, FGAS, > 40 kW, <50 CO2-EQ |  | 55.00.0000 | [7 empty] | 10Y | 0 |  |  | W | KOUDE |  |  | NLSFB | 55.21.2000 | 0
SOB2467 | Close Control Airconditioner K(w)B, GKW, > 40 kW |  | 55.00.0000 | [7 empty] | 10Y | 0 |  |  | W | KOUDE |  |  | NLSFB | 55.13.0000 | 0
SOB2468 | Close Control Airconditioner K(dx)VB, FGAS, > 40 kW, <50 CO2-EQ |  | 55.00.0000 | [7 empty] | 10Y | 0 |  |  | W | KOUDE |  |  | NLSFB | 55.21.2000 | 0
SOB2469 | Close Control Airconditioner K(w)VB, GKW, > 40 kW |  | 55.00.0000 | [7 empty] | 10Y | 0 |  |  | W | KOUDE |  |  | NLSFB | 55.13.0000 | 0
SOB2470 | Naverwarmer |  | 57.00.0000 | [7 empty] | 1Y | 0 |  |  | W | LUCHTBEH |  |  | NLSFB | 57.71.1000 | 0
SOB2471 | MIVA-toiletcombinatie |  | 74.00.0000 | [7 empty] | 20Y | 0 |  |  | W | SANITAIR |  |  | NLSFB | 74.11.3000 | 0
SOB2472 | MIVA-wastafelcombinatie |  | 74.00.0000 | [7 empty] | 20Y | 0 |  |  | W | SANITAIR |  |  | NLSFB | 74.11.3000 | 0
SOB2473 | LuchtInblaasrooster, plafond 0-600 m3/h |  | 57.00.0000 | [7 empty] | 25Y | 0 |  |  | W | LUCHTBEH |  |  | NLSFB | 57.40.0000 | 0
SOB2474 | LuchtInblaasrooster, plafond > 600 m3/h |  | 57.00.0000 | [7 empty] | 25Y | 0 |  |  | W | LUCHTBEH |  |  | NLSFB | 57.40.0000 | 0
SOB2475 | Expansievat 100-250 ltr (GKW) |  | 55.00.0000 | [7 empty] | 15Y | 0 |  |  | W | KOUDE |  |  | NLSFB | 55.20.3000 | 0
SOB2476 | Expansievat 250-500 ltr (GKW) |  | 55.00.0000 | [7 empty] | 15Y | 0 |  |  | W | KOUDE |  |  | NLSFB | 55.20.3000 | 0
SOB2477 | Expansievat > 500 ltr (GKW) |  | 55.00.0000 | [7 empty] | 15Y | 0 |  |  | W | KOUDE |  |  | NLSFB | 55.20.3000 | 0
SOB2478 | Rolscherm brandwerend |  | 32.00.0000 | [7 empty] | 31Y | 0 |  |  | BOUW | BOUW |  |  | NLSFB | 32.32.0000 | 0
SOB2515 | Koelmachine < 5 ton CO2 equivalent |  | 55.00.0000 | [7 empty] | 10Y | 0 |  |  | W | KOUDE |  |  | NLSFB | 55.20.4000 | 0
SOB2516 | Koelmachine 5-50 ton CO2 equivalent (z. lekdetektie) |  | 55.00.0000 | [7 empty] | 10Y | 0 |  |  | W | KOUDE |  |  | NLSFB | 55.20.4000 | 0
SOB2517 | Koelmachine 5-50 ton CO2 equivalent (m. lekdetectie) |  | 55.00.0000 | [7 empty] | 10Y | 0 |  |  | W | KOUDE |  |  | NLSFB | 55.20.4000 | 0
SOB2518 | Koelmachine 50-500 ton CO2 equivalent (z. lekdetektie) |  | 55.00.0000 | [7 empty] | 10Y | 0 |  |  | W | KOUDE |  |  | NLSFB | 55.20.4000 | 0
SOB2519 | Koelmachine 50-500 ton CO2 equivalent (m. lekdetectie) |  | 55.00.0000 | [7 empty] | 10Y | 0 |  |  | W | KOUDE |  |  | NLSFB | 55.20.4000 | 0
SOB2520 | Koelmachine > 500 ton CO2 equivalent (z. lekdetektie) |  | 55.00.0000 | [7 empty] | 10Y | 0 |  |  | W | KOUDE |  |  | NLSFB | 55.20.4000 | 0
SOB2521 | Koelmachine > 500 ton CO2 equivalent (m. lekdetectie) |  | 55.00.0000 | [7 empty] | 10Y | 0 |  |  | W | KOUDE |  |  | NLSFB | 55.20.4000 | 0
SOB2522 | Condensor < 5 ton CO2 equivalent |  | 55.00.0000 | [7 empty] | 10Y | 0 |  |  | W | KOUDE |  |  | NLSFB | 55.20.4000 | 0
SOB2523 | Condensor 5-50 ton CO2 equivalent |  | 55.00.0000 | [7 empty] | 10Y | 0 |  |  | W | KOUDE |  |  | NLSFB | 55.20.4000 | 0
SOB2524 | Condensor 50-500 ton CO2 equivalent |  | 55.00.0000 | [7 empty] | 10Y | 0 |  |  | W | KOUDE |  |  | NLSFB | 55.20.4000 | 0
SOB2525 | Condensor > 500 ton CO2 equivalent |  | 55.00.0000 | [7 empty] | 10Y | 0 |  |  | W | KOUDE |  |  | NLSFB | 55.20.4000 | 0
SOB2526 | Sturing zonwering (KNX) |  | 31.00.0000 | [7 empty] | 15Y | 0 |  |  | E | ZONWERING |  |  | NLSFB | 31.44.0000 | 0
SOB2528 | Watertank (Drinkwater) |  | 53.00.0000 | [7 empty] | 30Y | 0 |  |  | W | WATER |  |  | NLSFB | 53.19.0000 | 0
SOB2529 | Koelcel |  | 73.00.0000 | [7 empty] | 20Y | 0 |  |  | W+E | KEUKENAPP |  |  | NLSFB | 73.12.0000 | 0
SOB2530 | Wateroverlastmelder |  | 53.00.0000 | [8 empty] | 0 |  |  | W | WATER |  |  | NLSFB | 53.00.0000 | 0
SOB2531 | Vetafscheider |  | 52.00.0000 | [7 empty] | 15Y | 0 |  |  | W | RIOOL |  |  | NLSFB | 52.32.0000 | 0
SOB2532 | Warmtepomp, lucht/water, FGAS, > 750 kW, <5 CO2-EQ |  | 51.00.0000 | [7 empty] | 20Y | 0 |  |  | W | KOUDE |  |  | NLSFB | 51.51.0000 | 0
SOB2533 | Warmtepomp, water/water, FGAS, > 750 kW, <5 CO2-EQ |  | 51.00.0000 | [7 empty] | 20Y | 0 |  |  | W | KOUDE |  |  | NLSFB | 51.51.0000 | 0
SOB2534 | Goederenheffer |  | 66.00.0000 | [7 empty] | 50Y | 0 |  |  | BOUW | LIFT |  |  | NLSFB | 66.32.2000 | 0
SOB2535 | Mindervalidenlift |  | 66.00.0000 | [7 empty] | 50Y | 0 |  |  | BOUW | LIFT |  |  | NLSFB | 66.13.0000 | 0
SOB2536 | Elektrisch slot |  | 65.00.0000 | [7 empty] | 15Y | 0 |  |  | BEV | TOEGANG |  |  | NLSFB | 65.22.2000 | 0
SOB2537 | Railkokersysteem (m2) |  | 61.00.0000 | [7 empty] | 50Y | 0 |  |  | E | ELEKTRA |  |  | NLSFB | 61.51.1000 | 0
SOB2538 | Luchtgordijn elektrisch < 3 m |  | 56.00.0000 | [7 empty] | 15Y | 0 |  |  | W | WARMTE |  |  | NLSFB | 56.31.0000 | 0
SOB2539 | Luchtgordijn elektrisch 3-6 m |  | 56.00.0000 | [7 empty] | 15Y | 0 |  |  | W | WARMTE |  |  | NLSFB | 56.31.0000 | 0
SOB2540 | Luchtgordijn elektrisch 6-10 m |  | 56.00.0000 | [7 empty] | 15Y | 0 |  |  | W | WARMTE |  |  | NLSFB | 56.31.0000 | 0
SOB2541 | Flexibele RVS aansluitslang GKW |  | 55.00.0000 | [7 empty] | 35Y | 0 |  |  | W | KOUDE |  |  | NLSFB | 55.31.2000 | 0
SOB2542 | Handbrandblusser 12 ltr. |  | 65.00.0000 | [7 empty] | 20Y | 0 |  |  | BEV | BB |  |  | NLSFB | 65.13.9100 | 0
SOB2543 | Weerstation (T, RV, CO, Wind) |  | 58.00.0000 | [7 empty] | 15Y | 0 |  |  | W | MENR |  |  | NLSFB | 58.20.2000 | 0
SOB2544 | Expansievat 50-100 ltr (GKW) |  | 55.00.0000 | [7 empty] | 15Y | 0 |  |  | W | KOUDE |  |  | NLSFB | 55.20.3000 | 0
SOB2545 | Vul-/ontgassingsautomaat CV |  | 56.00.0000 | [7 empty] | 20Y | 0 |  |  | W | WARMTE |  |  | NLSFB | 56.10.3000 | 0
SOB2546 | Vul-/ontgassingsautomaat GKW |  | 55.00.0000 | [7 empty] | 20Y | 0 |  |  | W | KOUDE |  |  | NLSFB | 55.10.3000 | 0
SOB2547 | Vuilafscheider DN 50 - 100 (CV) |  | 56.00.0000 | [7 empty] | 35Y | 0 |  |  | W | WARMTE |  |  | NLSFB | 56.10.1000 | 0
SOB2548 | Vuilafscheider DN 50 - 100 (GKW) |  | 55.00.0000 | [7 empty] | 35Y | 0 |  |  | W | KOUDE |  |  | NLSFB | 55.20.1000 | 0
SOB2549 | Flexibele RVS aansluitslang CV |  | 56.00.0000 | [7 empty] | 35Y | 0 |  |  | W | WARMTE |  |  | NLSFB | 56.10.1000 | 0
SOB2551 | Datainstallatie, Passieve componenten |  | 64.00.0000 | [7 empty] | 10Y | 0 |  |  | BEV | COM |  |  | NLSFB | 64.41.0000 | 0
SOB2552 | Inblaasplenum, met nozzles |  | 57.00.0000 | [7 empty] | 25Y | 0 |  |  | W | LUCHTBEH |  |  | NLSFB | 57.40.0000 | 0
SOB2553 | Inblaasplenum, met luchtverdeeldoek |  | 57.00.0000 | [7 empty] | 25Y | 0 |  |  | W | LUCHTBEH |  |  | NLSFB | 57.40.0000 | 0
SOB2554 | 2-3 wegregelklep < DN 50, incl. servomotor (GKW) |  | 55.00.0000 | [7 empty] | 20Y | 0 |  |  | W | KOUDE |  |  | NLSFB | 55.31.8000 | 0
SOB2555 | 2-3 wegregelklep DN 50-100, incl. servomotor (GKW) |  | 55.00.0000 | [7 empty] | 20Y | 0 |  |  | W | KOUDE |  |  | NLSFB | 55.31.8000 | 0
SOB2557 | LBK TAVKW(ww)F2 15000-25000 m3/h |  | 57.00.0000 | [7 empty] | 20Y | 0 |  |  | W | LUCHTBEH |  |  | NLSFB | 57.71.4000 | 0
SOB2558 | LuchtInblaasrooster, plafond met servomotor 0 - 600 m3/h |  | 57.00.0000 | [7 empty] | 25Y | 0 |  |  | W | LUCHTBEH |  |  | NLSFB | 57.40.0000 | 0
SOB2559 | Brandklep < 0,25 m2 gemotoriseerd (+RM) |  | 57.00.0000 | [7 empty] | 30Y | 0 |  |  | W | LUCHTBEH |  |  | NLSFB | 57.61.2000 | 0
SOB2560 | Brandklep 0,25-0,75 m2 gemotoriseerd (+RM) |  | 57.00.0000 | [7 empty] | 30Y | 0 |  |  | W | LUCHTBEH |  |  | NLSFB | 57.61.2000 | 0
SOB2561 | Brandklep > 0,75 m2 gemotoriseerd (+RM) |  | 57.00.0000 | [7 empty] | 30Y | 0 |  |  | W | LUCHTBEH |  |  | NLSFB | 57.61.2000 | 0
SOB2562 | Smart Building Systeem |  | 67.00.0000 | [7 empty] | 20Y | 0 |  |  | W | MENR |  |  | NLSFB | 67.14.0000 | 0
SOB2563 | Schuimblusinstallatie |  | 65.00.0000 | [7 empty] | 15Y | 0 |  |  | BEV | BB |  |  | NLSFB | 65.13.4000 | 0
SOB2564 | Audio/Visuele middelen, Passieve componenten |  | 65.00.0000 | [7 empty] | 25Y | 0 |  |  | BEV | COM |  |  | NLSFB | 64.41.0000 | 0
SOB2566 | Glasbreukmelder |  | 65.00.0000 | [7 empty] | 1Y | 0 |  |  | BEV | BEVEILIGIN |  |  | NLSFB | 65.21.1000 | 0
SOB2567 | Trilcontact |  | 65.00.0000 | [7 empty] | 1Y | 0 |  |  | BEV | BEVEILIGIN |  |  | NLSFB | 65.21.1000 | 0
SOB2568 | Bevochtiger, hybride HD/Zilverionen, 0-100 kg/h |  | 57.00.0000 | [7 empty] | 1Y | 0 |  |  | W | LUCHTBEH |  |  | NLSFB | 57.71.5000 | 0
SOB2569 | Bevochtiger, hybride HD/Zilverionen, 100-250 kg/h |  | 57.00.0000 | [7 empty] | 1Y | 0 |  |  | W | LUCHTBEH |  |  | NLSFB | 57.71.5000 | 0
SOB2570 | Bevochtiger, hybride HD/Zilverionen, 250-500 kg/h |  | 57.00.0000 | [7 empty] | 1Y | 0 |  |  | W | LUCHTBEH |  |  | NLSFB | 57.71.5000 | 0
SOB2571 | Bevochtiger, hybride HD/Zilverionen, 500-1000 kg/h |  | 57.00.0000 | [7 empty] | 1Y | 0 |  |  | W | LUCHTBEH |  |  | NLSFB | 57.71.5000 | 0
SOB2572 | Bevochtiger, hybride HD/Zilverionen, > 1000 kg/h |  | 57.00.0000 | [7 empty] | 1Y | 0 |  |  | W | LUCHTBEH |  |  | NLSFB | 57.71.5000 | 0
SOB2573 | Vloeistof by-pass filter 100-200 mm |  | 50.00.0000 | [7 empty] | 35Y | 0 |  |  | W | APP |  |  | NLSFB | 50.00.0000 | 0
SOB2574 | Vloeistof by-pass filter 2 inch-100 mm |  | 50.00.0000 | [7 empty] | 35Y | 0 |  |  | W | APP |  |  | NLSFB | 50.00.0000 | 0
SOB2575 | Vloeistof by-pass filter 3/8 inch- 2 inch |  | 50.00.0000 | [7 empty] | 35Y | 0 |  |  | W | APP |  |  | NLSFB | 50.00.0000 | 0
SOB2576 | LuchtInblaasrooster, plafond met servomotor > 600 m3/h |  | 57.00.0000 | [7 empty] | 25Y | 0 |  |  | W | LUCHTBEH |  |  | NLSFB | 57.40.0000 | 0
SOB2578 | Koudemiddeldetectie |  | 65.00.0000 | [7 empty] | 15Y | 0 |  |  | E | BEVEILIGIN |  |  | NLSFB | 65.50.0000 | 0
SOB2579 | Sprinklerleiding Grondleiding |  | 65.00.0000 | [7 empty] | 30Y | 0 |  |  | BEV | SPRINKL |  |  | NLSFB | 65.13.0000 | 0
SOB2580 | Drinkwaterleiding (DWL) |  | 65.00.0000 | [8 empty] | 0 |  |  | W | SPRINKL |  |  | NLSFB | 65.13.0000 | 0
SOB2581 | Drinkwaterleiding (DWL) Bacteriologische klep |  | 65.00.0000 | [8 empty] | 0 |  |  | W | SPRINKL |  |  | NLSFB | 65.13.0000 | 0
SOB2582 | Hoofdafsluiter |  | 65.00.0000 | [8 empty] | 0 |  |  | W | SPRINKL |  |  | NLSFB | 65.13.0000 | 0
SOB2583 | Onderwaterpomp |  | 65.00.0000 | [8 empty] | 0 |  |  | W | SPRINKL |  |  | NLSFB | 65.13.0000 | 0
SOB2584 | Bronpomp |  | 65.00.0000 | [8 empty] | 0 |  |  | W | SPRINKL |  |  | NLSFB | 65.13.0000 | 0
SOB2585 | Vuilwater- afvoer pompkamer |  | 65.00.0000 | [8 empty] | 0 |  |  | W | SPRINKL |  |  | NLSFB | 65.13.0000 | 0
SOB2586 | Tracing |  | 65.00.0000 | [8 empty] | 0 |  |  | W | SPRINKL |  |  | NLSFB | 65.13.0000 | 0
SOB2587 | Manometer |  | 65.00.0000 | [8 empty] | 0 |  |  | W | SPRINKL |  |  | NLSFB | 65.13.0000 | 0
SOB2588 | Alarmklepruimte |  | 65.00.0000 | [8 empty] | 0 |  |  | W | SPRINKL |  |  | NLSFB | 65.13.0000 | 0
SOB2589 | Keerklep persleiding |  | 65.00.0000 | [8 empty] | 0 |  |  | W | SPRINKL |  |  | NLSFB | 65.13.0000 | 0
SOB2590 | Keerklep Blussectie |  | 65.00.0000 | [8 empty] | 0 |  |  | W | SPRINKL |  |  | NLSFB | 65.13.0000 | 0
SOB2591 | Afsluiter zonder standbewaking |  | 65.00.0000 | [8 empty] | 0 |  |  | W | SPRINKL |  |  | NLSFB | 65.13.0000 | 0
SOB2592 | Afsluiter met standbewaking |  | 65.00.0000 | [8 empty] | 0 |  |  | W | SPRINKL |  |  | NLSFB | 65.13.0000 | 0
SOB2593 | Sprinklers Algemeen |  | 65.00.0000 | [7 empty] | 50Y | 0 |  |  | W | SPRINKL |  |  | NLSFB | 65.13.0000 | 0
SOB2594 | Sprinklers Extra high temperatuur |  | 65.00.0000 | [7 empty] | 5Y | 0 |  |  | W | SPRINKL |  |  | NLSFB | 65.13.0000 | 0
SOB2595 | Droge-, moeder-, of pre action sprinklers |  | 65.00.0000 | [7 empty] | 10Y | 0 |  |  | W | SPRINKL |  |  | NLSFB | 65.13.0000 | 0
SOB2596 | Anti-Vries |  | 65.00.0000 | [8 empty] | 0 |  |  | W | SPRINKL |  |  | NLSFB | 65.13.0000 | 0
SOB2597 | Anti-Vries Vries ruimte |  | 65.00.0000 | [8 empty] | 0 |  |  | W | SPRINKL |  |  | NLSFB | 65.13.0000 | 0
SOB2598 | Schuimpomp |  | 65.00.0000 | [8 empty] | 0 |  |  | W | SPRINKL |  |  | NLSFB | 65.13.0000 | 0
SOB2599 | Schuimbijmeng installatie / Menger |  | 65.00.0000 | [8 empty] | 0 |  |  | W | SPRINKL |  |  | NLSFB | 65.11.1000 | 0
SOB2600 | Schuim terugslagklep |  | 65.00.0000 | [8 empty] | 0 |  |  | W | SPRINKL |  |  | NLSFB | 65.13.4000 | 0
SOB2601 | Signaleringen sprinkler |  | 65.00.0000 | [8 empty] | 0 |  |  | BEV | SPRINKL |  |  | NLSFB | 65.11.1000 | 0
SOB2602 | Synoptischpaneel / ledpaneel |  | 65.00.0000 | [8 empty] | 0 |  |  | BEV | BMI |  |  | NLSFB | 65.11.1000 | 0
SOB2603 | Thermische melder |  | 65.00.0000 | [7 empty] | 10Y | 0 |  |  | BEV | BMI |  |  | NLSFB | 65.11.1000 | 0
SOB2604 | Multi sensor melder |  | 65.00.0000 | [7 empty] | 10Y | 0 |  |  | BEV | BMI |  |  | NLSFB | 65.11.1000 | 0
SOB2605 | UV Vlammenmelder |  | 65.00.0000 | [7 empty] | 10Y | 0 |  |  | BEV | BMI |  |  | NLSFB | 65.11.1000 | 0
SOB2606 | IR VlammenMelder |  | 65.00.0000 | [7 empty] | 10Y | 0 |  |  | BEV | BMI |  |  | NLSFB | 65.11.1000 | 0
SOB2607 | Beam/ liniear melder |  | 65.00.0000 | [7 empty] | 10Y | 0 |  |  | BEV | BMI |  |  | NLSFB | 65.11.1000 | 0
SOB2608 | List/ thermisch lint |  | 65.00.0000 | [7 empty] | 10Y | 0 |  |  | BEV | BMI |  |  | NLSFB | 65.21.1000 | 0
SOB2609 | Input/ Output module |  | 65.00.0000 | [7 empty] | 10Y | 0 |  |  | BEV | BMI |  |  | NLSFB | 65.21.1000 | 0
SOB2610 | Voedingsunit inclusief accu |  | 65.00.0000 | [7 empty] | 10Y | 0 |  |  | BEV | BMI |  |  | NLSFB | 65.21.1000 | 0
SOB2611 | Uitbreidingsmodule |  | 65.00.0000 | [7 empty] | 15Y | 0 |  |  | BEV | INBRAAK |  |  | NLSFB | 65.21.0000 | 0
SOB2612 | Security Management systeem |  | 65.00.0000 | [8 empty] | 0 |  |  | BEV | SPRINKL |  |  | NLSFB | 65.13.0000 | 0
SOB2614 | Watermist |  | 65.00.0000 | [8 empty] | 0 |  |  | BEV | SPRINKL |  |  | NLSFB | 65.13.0000 | 0
SOB2615 | Sprinklerleiding |  | 65.00.0000 | [8 empty] | 0 |  |  | W | SPRINKL |  |  | NLSFB | 65.13.0000 | 0
SOB2616 | Koeltoren, open, counterflow, 500-1000 m3/hr |  | 55.00.0000 | [7 empty] | 25Y | 0 |  |  | W | KOUDE |  |  | NLSFB | 55.20.3000 | 0
SOB2617 | Inregelafsluiter > DN 150 |  | 50.00.0000 | [7 empty] | 35Y | 0 |  |  | W | APP |  |  | NLSFB | 50.00.0000 | 0
SOB2618 | Smoorklep |  | 50.00.0000 | [7 empty] | 35Y | 0 |  |  | W | APP |  |  | NLSFB | 50.00.0000 | 0
SOB2619 | 2-3 wegregelklep DN 150 - 200, incl. servomotor (CV) |  | 56.00.0000 | [7 empty] | 20Y | 0 |  |  | W | WARMTE |  |  | NLSFB | 56.10.6000 | 0
SOB2620 | Doorstroomtoestel 0- 5 kW |  | 56.00.0000 | [7 empty] | 15Y | 0 |  |  | W | WATER |  |  | NLSFB | 56.10.7000 | 0
SOB2621 | Doorstroomtoestel 5- 10 kW |  | 56.00.0000 | [7 empty] | 15Y | 0 |  |  | W | WATER |  |  | NLSFB | 56.10.7000 | 0
SOB2622 | Doorstroomtoestel 10- 15 kW |  | 56.00.0000 | [7 empty] | 15Y | 0 |  |  | W | WATER |  |  | NLSFB | 56.10.7000 | 0
SOB2623 | Doorstroomtoestel 15- 20 kW |  | 56.00.0000 | [7 empty] | 15Y | 0 |  |  | W | WATER |  |  | NLSFB | 56.10.7000 | 0
SOB2624 | Doorstroomtoestel >20 kW |  | 53.00.0000 | [7 empty] | 15Y | 0 |  |  | W | WATER |  |  | NLSFB | 53.23.0000 | 0
SOB2625 | CV-ketel, elektrisch, <30 kW |  | 62.00.0000 | [7 empty] | 15Y | 0 |  |  | E | WARMTE |  |  | NLSFB | 62.21.4000 | 0
SOB2626 | CV-ketel, elektrisch, 30 - 65 kW |  | 62.00.0000 | [7 empty] | 15Y | 0 |  |  | E | WARMTE |  |  | NLSFB | 62.21.4000 | 0
SOB2627 | CV-ketel, elektrisch, 65 - 120 kW |  | 62.00.0000 | [7 empty] | 15Y | 0 |  |  | E | WARMTE |  |  | NLSFB | 62.21.4000 | 0
SOB2628 | CV-ketel, elektrisch, 120 - 250 kW |  | 62.00.0000 | [7 empty] | 15Y | 0 |  |  | E | WARMTE |  |  | NLSFB | 62.21.4000 | 0
SOB2629 | CV-ketel, elektrisch, 250 - 500 kW |  | 62.00.0000 | [7 empty] | 15Y | 0 |  |  | E | WARMTE |  |  | NLSFB | 62.21.4000 | 0
SOB2630 | CV-ketel, elektrisch, 500 - 1000 kW |  | 62.00.0000 | [7 empty] | 15Y | 0 |  |  | E | WARMTE |  |  | NLSFB | 62.21.4000 | 0
SOB2631 | CV-ketel, elektrisch, 1000 - 1750 kW |  | 62.00.0000 | [7 empty] | 15Y | 0 |  |  | E | WARMTE |  |  | NLSFB | 62.21.4000 | 0
SOB2632 | Kooiladder |  | 24.00.0000 | [7 empty] | 10Y | 0 |  |  | BOUW | VOORZIEN |  |  | NLSFB | 24.31.0000 | 0
SOB2633 | Thermische olieketel, aardgasgestookt 1200-1500 kW |  | 51.00.0000 | [7 empty] | 25Y | 0 |  |  | W | WARMTE |  |  | NLSFB | 51.22.0000 | 0
SOB2634 | Thermische olieketel, aardgasgestookt 1500-2000 kW |  | 51.00.0000 | [7 empty] | 25Y | 0 |  |  | W | WARMTE |  |  | NLSFB | 51.22.0000 | 0
SOB2635 | Infraroodstraler, gasgestookt, <100 kW |  | 51.00.0000 | [7 empty] | 15Y | 0 |  |  | W | WARMTE |  |  | NLSFB | 51.11.1000 | 0
SOB2636 | Boiler, aardgasgestookt, < 500 ltr, >100-200kW |  | 53.00.0000 | [7 empty] | 15Y | 0 | [6 empty] | NLSFB | 53.21.1000 | 0
SOB2637 | Boiler, aardgasgestookt, < 500 ltr, >200-300kW |  | 53.00.0000 | [7 empty] | 15Y | 0 | [6 empty] | NLSFB | 53.21.1000 | 0
SOB2638 | Boiler, aardgasgestookt, < 500 ltr, >300-600kW |  | 53.00.0000 | [7 empty] | 15Y | 0 | [6 empty] | NLSFB | 53.21.1000 | 0
SOB2639 | Boiler, aardgasgestookt, > 500 ltr, >100-200kW |  | 53.00.0000 | [7 empty] | 15Y | 0 | [6 empty] | NLSFB | 53.21.1000 | 0
SOB2640 | Boiler, aardgasgestookt, > 500 ltr, >200-300kW |  | 53.00.0000 | [7 empty] | 15Y | 0 | [6 empty] | NLSFB | 53.21.1000 | 0
SOB2641 | Boiler, aardgasgestookt, > 500 ltr, >300-600kW |  | 53.00.0000 | [7 empty] | 15Y | 0 | [6 empty] | NLSFB | 53.21.1000 | 0
SOB2642 | Brandstofvoorraadtank, ondergronds, < 2000 l |  | 51.00.0000 | [7 empty] | 15Y | 0 | [6 empty] | NLSFB | 51.19.0000 | 0
SOB2643 | Brandstofvoorraadtank, ondergronds, 2000-5000 l |  | 51.00.0000 | [7 empty] | 15Y | 0 | [6 empty] | NLSFB | 51.19.0000 | 0
SOB2644 | Brandstofvoorraadtank, ondergronds, 5000-10000 l |  | 51.00.0000 | [7 empty] | 15Y | 0 | [6 empty] | NLSFB | 51.19.0000 | 0
SOB2645 | Brandstofvoorraadtank NSA, bovengronds, < 2000 l |  | 51.00.0000 | [7 empty] | 15Y | 0 |  |  | W | WARMTE |  |  | NLSFB | 51.19.0000 | 0
SOB2646 | Brandstofvoorraadtank NSA, bovengronds, 2000-5000 l |  | 51.00.0000 | [7 empty] | 15Y | 0 |  |  | W | WARMTE |  |  | NLSFB | 51.19.0000 | 0
SOB2647 | Brandstofvoorraadtank NSA, bovengronds, 5000-10000 l |  | 51.00.0000 | [7 empty] | 15Y | 0 |  |  | W | WARMTE |  |  | NLSFB | 51.19.0000 | 0
SOB2648 | Brandstofvoorraadtank, ondergronds, < 2000 l |  | 51.00.0000 | [7 empty] | 15Y | 0 | [6 empty] | NLSFB | 51.19.0000 | 0
SOB2649 | Brandstofvoorraadtank, ondergronds, 2000-5000 l |  | 51.00.0000 | [7 empty] | 15Y | 0 | [6 empty] | NLSFB | 51.19.0000 | 0
SOB2650 | Brandstofvoorraadtank, ondergronds, 5000-10000 l |  | 51.00.0000 | [7 empty] | 15Y | 0 | [6 empty] | NLSFB | 51.19.0000 | 0
SOB2651 | Stoomgenerator, elektrisch, < 100 kg/h |  | 51.00.0000 | [7 empty] | 20Y | 0 |  |  | W | WARMTE |  |  | NLSFB | 51.33.0000 | 0
SOB2652 | Stoomgenerator, elektrisch, 100-250 kg/h |  | 51.00.0000 | [7 empty] | 20Y | 0 |  |  | W | WARMTE |  |  | NLSFB | 51.33.0000 | 0
SOB2653 | Stoomgenerator, elektrisch, 250-500 kg/h |  | 51.00.0000 | [7 empty] | 20Y | 0 |  |  | W | WARMTE |  |  | NLSFB | 51.33.0000 | 0
SOB2654 | Nooddouche |  | 74.00.0000 | [7 empty] | 20Y | 0 |  |  | W | SANITAIR |  |  | NLSFB | 74.11.5000 | 0
SOB2655 | Terugstroombeveiliging AA/AB (Breaktank drink-/bedrijfswater) |  | 53.00.0000 | [7 empty] | 30Y | 0 |  |  | W | WATER |  |  | NLSFB | 53.10.0000 | 0
SOB2656 | Terugstroombeveiliging BA, dP-zone, controleerbaar |  | 53.00.0000 | [7 empty] | 30Y | 0 |  |  | W | WATER |  |  | NLSFB | 53.10.0000 | 0
SOB2657 | Terugstroombeveiliging CA, dP-zone, niet controleerbaar |  | 53.00.0000 | [7 empty] | 10Y | 0 |  |  | W | WATER |  |  | NLSFB | 53.10.0000 | 0
SOB2658 | Terugstroombeveiliging DA (Gevelkom-/Beluchterkraan) |  | 53.00.0000 | [7 empty] | 30Y | 0 |  |  | W | WATER |  |  | NLSFB | 53.10.0000 | 0
SOB2659 | Terugstroombeveiliging EA |  | 53.00.0000 | [7 empty] | 10Y | 0 |  |  | W | WATER |  |  | NLSFB | 53.10.0000 | 0
SOB2660 | Terugstroombeveiliging EB, niet controleerbaar |  | 53.00.0000 | [7 empty] | 10Y | 0 |  |  | W | WATER |  |  | NLSFB | 53.10.0000 | 0
SOB2661 | Inlaatcombinatie |  | 53.00.0000 | [7 empty] | 15Y | 0 |  |  | W | WATER |  |  | NLSFB | 53.10.0000 | 0
SOB2662 | 2-3 wegregelklep DN 150-200 flens, incl. servomotor |  | 50.00.0000 | [7 empty] | 20Y | 0 |  |  | W | APP |  |  | NLSFB | 50.00.0000 | 0
SOB2663 | 2-3 wegregelklep > DN 200, incl. servomotor |  | 50.00.0000 | [7 empty] | 20Y | 0 |  |  | W | APP |  |  | NLSFB | 50.00.0000 | 0
SOB2664 | 2-3 wegregelklep DN 150 - 200, incl. servomotor (GKW) |  | 55.00.0000 | [7 empty] | 20Y | 0 |  |  | W | KOUDE |  |  | NLSFB | 55.31.8000 | 0
SOB2665 | 2-3 wegregelklep > DN 200, incl. servomotor (GKW) |  | 55.00.0000 | [7 empty] | 20Y | 0 |  |  | W | KOUDE |  |  | NLSFB | 55.31.8000 | 0
SOB2666 | 2-3 wegregelklep > DN 200, incl. servomotor (CV) |  | 56.00.0000 | [7 empty] | 20Y | 0 |  |  | W | APP |  |  | NLSFB | 56.10.6000 | 0
SOB2667 | Fundatiepomp < DN 50 (GKW) |  | 55.00.0000 | [7 empty] | 20Y | 0 |  |  | W | KOUDE |  |  | NLSFB | 55.31.6000 | 0
SOB2668 | Fundatiepomp DN 100-150 (GKW) |  | 55.00.0000 | [7 empty] | 20Y | 0 |  |  | W | KOUDE |  |  | NLSFB | 55.31.6000 | 0
SOB2669 | Fundatiepomp DN 150 - 200 (GKW) |  | 55.00.0000 | [7 empty] | 20Y | 0 |  |  | W | KOUDE |  |  | NLSFB | 55.31.6000 | 0
SOB2670 | Fundatiepomp > DN 200 (GKW) |  | 55.00.0000 | [7 empty] | 20Y | 0 |  |  | W | KOUDE |  |  | NLSFB | 55.31.6000 | 0
SOB2671 | Fundatiepomp < DN 50 (CV) |  | 56.00.0000 | [7 empty] | 20Y | 0 |  |  | W | KOUDE |  |  | NLSFB | 56.10.5000 | 0
SOB2672 | Fundatiepomp DN 100-150 (CV) |  | 56.00.0000 | [7 empty] | 20Y | 0 | [6 empty] | NLSFB | 56.10.5000 | 0
SOB2673 | Fundatiepomp DN 150 - 200 (CV) |  | 56.00.0000 | [7 empty] | 20Y | 0 |  |  | W | KOUDE |  |  | NLSFB | 56.10.5000 | 0
SOB2674 | Fundatiepomp > DN 200 (CV) |  | 56.00.0000 | [7 empty] | 20Y | 0 |  |  | W | KOUDE |  |  | NLSFB | 56.10.5000 | 0
SOB2675 | Circulatiepomp < DN 50 (GKW) |  | 55.00.0000 | [7 empty] | 20Y | 0 |  |  | W | KOUDE |  |  | NLSFB | 55.31.5000 | 0
SOB2676 | Circulatiepomp DN 100-150 (GKW) |  | 55.00.0000 | [7 empty] | 20Y | 0 |  |  | W | KOUDE |  |  | NLSFB | 55.31.5000 | 0
SOB2677 | Circulatiepomp DN 150 - 200 (GKW) |  | 55.00.0000 | [7 empty] | 20Y | 0 |  |  | W | KOUDE |  |  | NLSFB | 55.31.5000 | 0
SOB2678 | Circulatiepomp > DN 200 (GKW) |  | 55.00.0000 | [7 empty] | 20Y | 0 |  |  | W | KOUDE |  |  | NLSFB | 55.31.5000 | 0
SOB2679 | Circulatiepomp < DN 50 (CV) |  | 56.00.0000 | [7 empty] | 20Y | 0 |  |  | W | KOUDE |  |  | NLSFB | 56.10.4000 | 0
SOB2680 | Circulatiepomp DN 100-150 (CV) |  | 56.00.0000 | [7 empty] | 20Y | 0 |  |  | W | WARMTE |  |  | NLSFB | 56.10.4000 | 0
SOB2681 | Circulatiepomp DN 150 - 200 (CV) |  | 56.00.0000 | [7 empty] | 20Y | 0 |  |  | W | WARMTE |  |  | NLSFB | 56.10.4000 | 0
SOB2682 | Circulatiepomp > DN 200 (CV) |  | 56.00.0000 | [7 empty] | 20Y | 0 |  |  | W | WARMTE |  |  | NLSFB | 56.10.4000 | 0
SOB2683 | Circulatiepomp < DN 50 |  | 50.00.0000 | [7 empty] | 35Y | 0 |  |  | W | APP |  |  | NLSFB | 50.00.0000 | 0
SOB2684 | Circulatiepomp DN 100-150 |  | 50.00.0000 | [7 empty] | 35Y | 0 |  |  | W | APP |  |  | NLSFB | 50.00.0000 | 0
SOB2685 | Circulatiepomp DN 150 - 200 |  | 50.00.0000 | [7 empty] | 35Y | 0 |  |  | W | APP |  |  | NLSFB | 50.00.0000 | 0
SOB2686 | Circulatiepomp > DN 200 |  | 50.00.0000 | [7 empty] | 35Y | 0 |  |  | W | APP |  |  | NLSFB | 50.00.0000 | 0
SOB2687 | Expansieautomaat 400 - 800 ltr (GKW) |  | 55.00.0000 | [7 empty] | 20Y | 0 |  |  | W | KOUDE |  |  | NLSFB | 55.31.7000 | 0
SOB2688 | Expansieautomaat 800 - 1200 ltr (GKW) |  | 55.00.0000 | [7 empty] | 20Y | 0 |  |  | W | KOUDE |  |  | NLSFB | 55.31.7000 | 0
SOB2689 | Expansieautomaat > 1200 ltr (GKW) |  | 55.00.0000 | [7 empty] | 20Y | 0 |  |  | W | KOUDE |  |  | NLSFB | 55.31.7000 | 0
SOB2690 | Expansieautomaat 400 - 800 ltr (CV) |  | 56.00.0000 | [7 empty] | 20Y | 0 |  |  | W | WARMTE |  |  | NLSFB | 56.10.3000 | 0
SOB2691 | Expansieautomaat 800 - 1000 ltr (CV) |  | 56.00.0000 | [7 empty] | 20Y | 0 |  |  | W | WARMTE |  |  | NLSFB | 56.10.3000 | 0
SOB2692 | Expansieautomaat > 1200 ltr (CV) |  | 56.00.0000 | [7 empty] | 20Y | 0 |  |  | W | WARMTE |  |  | NLSFB | 56.10.3000 | 0
SOB2693 | Vuilafscheider DN 50 - 100 (CV) |  | 56.00.0000 | [7 empty] | 35Y | 0 |  |  | W | WARMTE |  |  | NLSFB | 56.10.1000 | 0
SOB2694 | Vuilafscheider DN 100 - 150 (CV) |  | 56.00.0000 | [7 empty] | 35Y | 0 |  |  | W | WARMTE |  |  | NLSFB | 56.10.1000 | 0
SOB2695 | Vuilafscheider DN 150 - 200 (CV) |  | 56.00.0000 | [7 empty] | 35Y | 0 |  |  | W | WARMTE |  |  | NLSFB | 56.10.1000 | 0
SOB2696 | Vuilafscheider > DN 200 (CV) |  | 56.00.0000 | [7 empty] | 35Y | 0 |  |  | W | WARMTE |  |  | NLSFB | 56.10.1000 | 0
SOB2697 | Vuilafscheider < DN 50 (GKW) |  | 55.00.0000 | [7 empty] | 35Y | 0 |  |  | W | KOUDE |  |  | NLSFB | 55.20.1000 | 0
SOB2698 | Vuilafscheider DN 100 - 150 (GKW) |  | 55.00.0000 | [7 empty] | 35Y | 0 |  |  | W | KOUDE |  |  | NLSFB | 55.20.1000 | 0
SOB2699 | Vuilafscheider DN 150 - 200 (GKW) |  | 55.00.0000 | [7 empty] | 35Y | 0 |  |  | W | KOUDE |  |  | NLSFB | 55.20.1000 | 0
SOB2700 | Vuilafscheider > DN 200 (GKW) |  | 55.00.0000 | [7 empty] | 35Y | 0 |  |  | W | KOUDE |  |  | NLSFB | 55.20.1000 | 0
SOB2701 | Straatkolken (HWA) |  | 52.00.0000 | [7 empty] | 35Y | 0 |  |  | W | GRIJSW |  |  | NLSFB | 52.11.2000 | 0
SOB2702 | Lijngoten (HWA) |  | 52.00.0000 | [7 empty] | 35Y | 0 |  |  | W | GRIJSW |  |  | NLSFB | 52.11.2000 | 0
SOB2703 | Noodverlichting, centraal batterijsysteem, < 500 W |  | 63.00.0000 | [7 empty] | 15Y | 0 |  |  | E | NOODVERL |  |  | NLSFB | 63.54.1000 | 0
SOB2704 | Noodverlichting, centraal batterijsysteem, 500 - 1000 W |  | 63.00.0000 | [7 empty] | 15Y | 0 |  |  | E | NOODVERL |  |  | NLSFB | 63.54.1000 | 0
SOB2705 | Noodverlichting, centraal batterijsysteem, 1000 -$ |  | 63.00.0000 | [7 empty] | 15Y | 0 |  |  | E | NOODVERL |  |  | NLSFB | 63.54.1000 | 0
SOB2706 | Noodverlichting, centraal batterijsysteem, 1500 -$ |  | 63.00.0000 | [7 empty] | 15Y | 0 |  |  | E | NOODVERL |  |  | NLSFB | 63.54.1000 | 0
SOB2707 | Noodverlichting, centraal batterijsysteem, 2000 -$ |  | 63.00.0000 | [7 empty] | 15Y | 0 |  |  | E | NOODVERL |  |  | NLSFB | 63.54.1000 | 0
SOB2708 | Noodverlichting, centraal batterijsysteem, 2500 -$ |  | 63.00.0000 | [7 empty] | 15Y | 0 |  |  | E | NOODVERL |  |  | NLSFB | 63.54.1000 | 0
SOB2709 | Binnenunit, single-/duo-/multi- split, FGAS, 0-5 kW, <50 CO2-EQ |  | 55.00.0000 | [7 empty] | 15Y | 0 |  |  | W | KOUDE |  |  | NLSFB | 55.12.0000 | 0
SOB2710 | Binnenunit, single-/duo-/multi- split, FGAS, 0-5 kW, 50-500 CO2-EQ |  | 55.00.0000 | [7 empty] | 15Y | 0 |  |  | W | KOUDE |  |  | NLSFB | 55.12.0000 | 0
SOB2711 | Binnenunit, single-/duo-/multi- split, FGAS, 5-10 kW, <50 CO2-EQ |  | 55.00.0000 | [7 empty] | 15Y | 0 |  |  | W | KOUDE |  |  | NLSFB | 55.12.0000 | 0
SOB2712 | Binnenunit, single-/duo-/multi- split, FGAS, 5-10 kW, 50-500 CO2-EQ |  | 55.00.0000 | [7 empty] | 15Y | 0 |  |  | W | KOUDE |  |  | NLSFB | 55.12.0000 | 0
SOB2713 | Binnenunit, single-/duo-/multi- split, FGAS, 10-15 kW, <50 CO2-EQ |  | 55.00.0000 | [7 empty] | 15Y | 0 |  |  | W | KOUDE |  |  | NLSFB | 55.12.0000 | 0
SOB2714 | Binnenunit, single-/duo-/multi- split, FGAS, 10-15 kW, 50-500 CO2-EQ |  | 55.00.0000 | [7 empty] | 15Y | 0 |  |  | W | KOUDE |  |  | NLSFB | 55.12.0000 | 0
SOB2715 | Luchtgekoelde condensor, FGAS, 0-5 kW, <50 CO2-EQ |  | 55.00.0000 | [7 empty] | 15Y | 0 |  |  | W | KOUDE |  |  | NLSFB | 55.20.4000 | 0
SOB2716 | Luchtgekoelde condensor, FGAS, 0-5 kW, 50-500 CO2-EQ |  | 55.00.0000 | [7 empty] | 15Y | 0 |  |  | W | KOUDE |  |  | NLSFB | 55.20.4000 | 0
SOB2717 | Luchtgekoelde condensor, FGAS, 5-10 kW, <50 CO2-EQ |  | 55.00.0000 | [7 empty] | 15Y | 0 |  |  | W | KOUDE |  |  | NLSFB | 55.20.4000 | 0
SOB2718 | Luchtgekoelde condensor, FGAS, 5-10 kW, 50-500 CO2-EQ |  | 55.00.0000 | [7 empty] | 15Y | 0 |  |  | W | KOUDE |  |  | NLSFB | 55.20.4000 | 0
SOB2719 | Luchtgekoelde condensor, FGAS, 10-25 kW, <50 CO2-EQ |  | 55.00.0000 | [7 empty] | 15Y | 0 |  |  | W | KOUDE |  |  | NLSFB | 55.20.4000 | 0
SOB2720 | Luchtgekoelde condensor, FGAS, 10-25 kW, 50-500 CO2-EQ |  | 55.00.0000 | [7 empty] | 15Y | 0 |  |  | W | KOUDE |  |  | NLSFB | 55.20.4000 | 0
SOB2721 | Luchtgekoelde condensor, FGAS, 25-50 kW, <50 CO2-EQ |  | 55.00.0000 | [7 empty] | 20Y | 0 |  |  | W | KOUDE |  |  | NLSFB | 55.20.4000 | 0
SOB2722 | Luchtgekoelde condensor, FGAS, 25-50 kW, 50-500 CO2-EQ |  | 55.00.0000 | [7 empty] | 20Y | 0 |  |  | W | KOUDE |  |  | NLSFB | 55.20.4000 | 0
SOB2723 | Luchtgekoelde condensor, FGAS, 50-100 kW, <5 CO2-EQ |  | 55.00.0000 | [7 empty] | 20Y | 0 |  |  | W | KOUDE |  |  | NLSFB | 55.20.4000 | 0
SOB2724 | Luchtgekoelde condensor, FGAS, 50-100 kW, 5-50 CO2-EQ |  | 55.00.0000 | [7 empty] | 20Y | 0 |  |  | W | KOUDE |  |  | NLSFB | 55.20.4000 | 0
SOB2725 | Luchtgekoelde condensor, FGAS, 50-100 kW, 50-500 CO2-EQ |  | 55.00.0000 | [7 empty] | 20Y | 0 |  |  | W | KOUDE |  |  | NLSFB | 55.20.4000 | 0
SOB2726 | Luchtgekoelde condensor, FGAS, 50-100 kW, > 500 CO2-EQ |  | 55.00.0000 | [7 empty] | 20Y | 0 |  |  | W | KOUDE |  |  | NLSFB | 55.20.4000 | 0
SOB2727 | Luchtgekoelde condensor, FGAS, 50-100 kW, 50-500 CO2-EQ, m.lekd |  | 55.00.0000 | [7 empty] | 20Y | 0 |  |  | W | KOUDE |  |  | NLSFB | 55.20.4000 | 0
SOB2728 | Luchtgekoelde condensor, FGAS, 50-100 kW, > 500 CO2-EQ, m.lekd |  | 55.00.0000 | [7 empty] | 20Y | 0 |  |  | W | KOUDE |  |  | NLSFB | 55.20.4000 | 0
SOB2729 | Luchtgekoelde condensor, FGAS, 100-200 kW, <5 CO2-EQ |  | 55.00.0000 | [7 empty] | 20Y | 0 |  |  | W | KOUDE |  |  | NLSFB | 55.20.4000 | 0
SOB2730 | Luchtgekoelde condensor, FGAS, 100-200 kW, 5-50 CO2-EQ |  | 55.00.0000 | [7 empty] | 20Y | 0 |  |  | W | KOUDE |  |  | NLSFB | 55.20.4000 | 0
SOB2731 | Luchtgekoelde condensor, FGAS, 100-200 kW, 50-500 CO2-EQ |  | 55.00.0000 | [7 empty] | 20Y | 0 |  |  | W | KOUDE |  |  | NLSFB | 55.20.4000 | 0
SOB2732 | Luchtgekoelde condensor, FGAS, 100-200 kW, > 500 CO2-EQ |  | 55.00.0000 | [7 empty] | 20Y | 0 |  |  | W | KOUDE |  |  | NLSFB | 55.20.4000 | 0
SOB2733 | Luchtgekoelde condensor, FGAS, 100-200 kW, 50-500 CO2-EQ, m.lekd |  | 55.00.0000 | [7 empty] | 20Y | 0 |  |  | W | KOUDE |  |  | NLSFB | 55.20.4000 | 0
SOB2734 | Luchtgekoelde condensor, FGAS, 100-200 kW, > 500 CO2-EQ, m.lekd |  | 55.00.0000 | [7 empty] | 20Y | 0 |  |  | W | KOUDE |  |  | NLSFB | 55.20.4000 | 0
SOB2735 | Luchtgekoelde condensor, FGAS, 200-400 kW, <5 CO2-EQ |  | 55.00.0000 | [7 empty] | 20Y | 0 |  |  | W | KOUDE |  |  | NLSFB | 55.20.4000 | 0
SOB2736 | Luchtgekoelde condensor, FGAS, 200-400 kW, 5-50 CO2-EQ |  | 55.00.0000 | [7 empty] | 20Y | 0 |  |  | W | KOUDE |  |  | NLSFB | 55.20.4000 | 0
SOB2737 | Luchtgekoelde condensor, FGAS, 200-400 kW, 50-500 CO2-EQ |  | 55.00.0000 | [7 empty] | 20Y | 0 |  |  | W | KOUDE |  |  | NLSFB | 55.20.4000 | 0
SOB2738 | Luchtgekoelde condensor, FGAS, 200-400 kW, > 500 CO2-EQ |  | 55.00.0000 | [7 empty] | 20Y | 0 |  |  | W | KOUDE |  |  | NLSFB | 55.20.4000 | 0
SOB2739 | Luchtgekoelde condensor, FGAS, 200-400 kW, 50-500 CO2-EQ, m.lekd |  | 55.00.0000 | [7 empty] | 20Y | 0 |  |  | W | KOUDE |  |  | NLSFB | 55.20.4000 | 0
SOB2740 | Luchtgekoelde condensor, FGAS, 200-400 kW, > 500 CO2-EQ, m.lekd |  | 55.00.0000 | [7 empty] | 20Y | 0 |  |  | W | KOUDE |  |  | NLSFB | 55.20.4000 | 0
SOB2741 | Luchtgekoelde condensor, FGAS, 400-750 kW, <5 CO2-EQ |  | 55.00.0000 | [7 empty] | 20Y | 0 |  |  | W | KOUDE |  |  | NLSFB | 55.20.4000 | 0
SOB2742 | Luchtgekoelde condensor, FGAS, 400-750 kW, 5-50 CO2-EQ |  | 55.00.0000 | [7 empty] | 20Y | 0 |  |  | W | KOUDE |  |  | NLSFB | 55.20.4000 | 0
SOB2743 | Luchtgekoelde condensor, FGAS, 400-750 kW, 50-500 CO2-EQ |  | 55.00.0000 | [7 empty] | 20Y | 0 |  |  | W | KOUDE |  |  | NLSFB | 55.20.4000 | 0
SOB2744 | Luchtgekoelde condensor, FGAS, 400-750 kW, > 500 CO2-EQ |  | 55.00.0000 | [7 empty] | 20Y | 0 |  |  | W | KOUDE |  |  | NLSFB | 55.20.4000 | 0
SOB2745 | Luchtgekoelde condensor, FGAS, 400-750 kW, 50-500 CO2-EQ, m.lekd |  | 55.00.0000 | [7 empty] | 20Y | 0 |  |  | W | KOUDE |  |  | NLSFB | 55.20.4000 | 0
SOB2746 | Luchtgekoelde condensor, FGAS, 400-750 kW, > 500 CO2-EQ, m.lekd |  | 55.00.0000 | [7 empty] | 20Y | 0 |  |  | W | KOUDE |  |  | NLSFB | 55.20.4000 | 0
SOB2747 | Luchtgekoelde condensor, FGAS, > 750 kW, <5 CO2-EQ |  | 55.00.0000 | [7 empty] | 20Y | 0 |  |  | W | KOUDE |  |  | NLSFB | 55.20.4000 | 0
SOB2748 | Luchtgekoelde condensor, FGAS, > 750 kW, 5-50 CO2-EQ |  | 55.00.0000 | [7 empty] | 20Y | 0 |  |  | W | KOUDE |  |  | NLSFB | 55.20.4000 | 0
SOB2749 | Luchtgekoelde condensor, FGAS, > 750 kW, 50-500 CO2-EQ |  | 55.00.0000 | [7 empty] | 20Y | 0 |  |  | W | KOUDE |  |  | NLSFB | 55.20.4000 | 0
SOB2750 | Luchtgekoelde condensor, FGAS, > 750 kW, > 500 CO2-EQ |  | 55.00.0000 | [7 empty] | 20Y | 0 |  |  | W | KOUDE |  |  | NLSFB | 55.20.4000 | 0
SOB2751 | Luchtgekoelde condensor, FGAS, > 750 kW, 50-500 CO2-EQ, m.lekd |  | 55.00.0000 | [7 empty] | 20Y | 0 |  |  | W | KOUDE |  |  | NLSFB | 55.20.4000 | 0
SOB2752 | Luchtgekoelde condensor, FGAS, > 750 kW, > 500 CO2-EQ, m.lekd |  | 55.00.0000 | [7 empty] | 20Y | 0 |  |  | W | KOUDE |  |  | NLSFB | 55.20.4000 | 0
SOB2753 | Droge koeler, GKW/GLYC, GKW/GLYC, 0-50 kW |  | 55.00.0000 | [7 empty] | 20Y | 0 |  |  | W | KOUDE |  |  | NLSFB | 55.20.2000 | 0
SOB2754 | Droge koeler, GKW/GLYC, GKW/GLYC, 50-100 kW |  | 55.00.0000 | [7 empty] | 20Y | 0 |  |  | W | KOUDE |  |  | NLSFB | 55.20.2000 | 0
SOB2755 | Droge koeler, GKW/GLYC, GKW/GLYC, 100-200 kW |  | 55.00.0000 | [7 empty] | 20Y | 0 |  |  | W | KOUDE |  |  | NLSFB | 55.20.2000 | 0
SOB2756 | Droge koeler, GKW/GLYC, GKW/GLYC, 200-400 kW |  | 55.00.0000 | [7 empty] | 20Y | 0 |  |  | W | KOUDE |  |  | NLSFB | 55.20.2000 | 0
SOB2757 | Droge koeler, GKW/GLYC, GKW/GLYC, 400-750 kW |  | 55.00.0000 | [7 empty] | 20Y | 0 |  |  | W | KOUDE |  |  | NLSFB | 55.20.2000 | 0
SOB2758 | Droge koeler, GKW/GLYC, GKW/GLYC, > 750 kW |  | 55.00.0000 | [7 empty] | 20Y | 0 |  |  | W | KOUDE |  |  | NLSFB | 55.20.2000 | 0
SOB2759 | Koudemiddelleiding, FGAS |  | 55.00.0000 | [7 empty] | 20Y | 0 |  |  | W | KOUDE |  |  | NLSFB | 55.31.1000 | 0
SOB2760 | Koelmachine, packaged, FGAS, 10-25 kW, <50 CO2-EQ |  | 55.00.0000 | [7 empty] | 20Y | 0 |  |  | W | KOUDE |  |  | NLSFB | 55.21.0000 | 0
SOB2761 | Koelmachine, packaged, FGAS, 25-50 kW, <50 CO2-EQ |  | 55.00.0000 | [7 empty] | 20Y | 0 |  |  | W | KOUDE |  |  | NLSFB | 55.21.0000 | 0
SOB2762 | Koelmachine, packaged, FGAS, 50-100 kW, <5 CO2-EQ |  | 55.00.0000 | [7 empty] | 20Y | 0 |  |  | W | KOUDE |  |  | NLSFB | 55.21.0000 | 0
SOB2763 | Koelmachine, packaged, FGAS, 50-100 kW, 5-50 CO2-EQ |  | 55.00.0000 | [7 empty] | 20Y | 0 |  |  | W | KOUDE |  |  | NLSFB | 55.21.0000 | 0
SOB2764 | Koelmachine, packaged, FGAS, 50-100 kW, 50-500 CO2-EQ |  | 55.00.0000 | [7 empty] | 20Y | 0 |  |  | W | KOUDE |  |  | NLSFB | 55.21.0000 | 0
SOB2765 | Koelmachine, packaged, FGAS, 50-100 kW, > 500 CO2-EQ |  | 55.00.0000 | [7 empty] | 20Y | 0 |  |  | W | KOUDE |  |  | NLSFB | 55.21.0000 | 0
SOB2766 | Koelmachine, packaged, FGAS, 50-100 kW, 50-500 CO2-EQ, m.lekd |  | 55.00.0000 | [7 empty] | 20Y | 0 |  |  | W | KOUDE |  |  | NLSFB | 55.21.0000 | 0
SOB2767 | Koelmachine, packaged, FGAS, 50-100 kW, > 500 CO2-EQ, m.lekd |  | 55.00.0000 | [7 empty] | 20Y | 0 |  |  | W | KOUDE |  |  | NLSFB | 55.21.0000 | 0
SOB2768 | Koelmachine, packaged, FGAS, 100-200 kW, <5 CO2-EQ |  | 55.00.0000 | [7 empty] | 20Y | 0 |  |  | W | KOUDE |  |  | NLSFB | 55.21.0000 | 0
SOB2769 | Koelmachine, packaged, FGAS, 100-200 kW, 5-50 CO2-EQ |  | 55.00.0000 | [7 empty] | 20Y | 0 |  |  | W | KOUDE |  |  | NLSFB | 55.21.0000 | 0
SOB2770 | Koelmachine, packaged, FGAS, 100-200 kW, 50-500 CO2-EQ |  | 55.00.0000 | [7 empty] | 20Y | 0 |  |  | W | KOUDE |  |  | NLSFB | 55.21.0000 | 0
SOB2771 | Koelmachine, packaged, FGAS, 100-200 kW, > 500 CO2-EQ |  | 55.00.0000 | [7 empty] | 20Y | 0 |  |  | W | KOUDE |  |  | NLSFB | 55.21.0000 | 0
SOB2772 | Koelmachine, packaged, FGAS, 100-200 kW, 50-500 CO2-EQ, m.lekd |  | 55.00.0000 | [7 empty] | 20Y | 0 |  |  | W | KOUDE |  |  | NLSFB | 55.21.0000 | 0
SOB2773 | Koelmachine, packaged, FGAS, 100-200 kW, > 500 CO2-EQ, m.lekd |  | 55.00.0000 | [7 empty] | 20Y | 0 |  |  | W | KOUDE |  |  | NLSFB | 55.21.0000 | 0
SOB2774 | Koelmachine, packaged, FGAS, 200-400 kW, <5 CO2-EQ |  | 55.00.0000 | [7 empty] | 20Y | 0 |  |  | W | KOUDE |  |  | NLSFB | 55.21.0000 | 0
SOB2775 | Koelmachine, packaged, FGAS, 200-400 kW, 5-50 CO2-EQ |  | 55.00.0000 | [7 empty] | 20Y | 0 |  |  | W | KOUDE |  |  | NLSFB | 55.21.0000 | 0
SOB2776 | Koelmachine, packaged, FGAS, 200-400 kW, 50-500 CO2-EQ |  | 55.00.0000 | [7 empty] | 20Y | 0 |  |  | W | KOUDE |  |  | NLSFB | 55.21.0000 | 0
SOB2777 | Koelmachine, packaged, FGAS, 200-400 kW, > 500 CO2-EQ |  | 55.00.0000 | [7 empty] | 20Y | 0 |  |  | W | KOUDE |  |  | NLSFB | 55.21.0000 | 0
SOB2778 | Koelmachine, packaged, FGAS, 200-400 kW, 50-500 CO2-EQ, m.lekd |  | 55.00.0000 | [7 empty] | 20Y | 0 |  |  | W | KOUDE |  |  | NLSFB | 55.21.0000 | 0
SOB2779 | Koelmachine, packaged, FGAS, 200-400 kW, > 500 CO2-EQ, m.lekd |  | 55.00.0000 | [7 empty] | 20Y | 0 |  |  | W | KOUDE |  |  | NLSFB | 55.21.0000 | 0
SOB2780 | Koelmachine, packaged, FGAS, 400-750 kW, <5 CO2-EQ |  | 55.00.0000 | [7 empty] | 20Y | 0 |  |  | W | KOUDE |  |  | NLSFB | 55.21.0000 | 0
SOB2781 | Koelmachine, packaged, FGAS, 400-750 kW, 5-50 CO2-EQ |  | 55.00.0000 | [7 empty] | 20Y | 0 |  |  | W | KOUDE |  |  | NLSFB | 55.21.0000 | 0
SOB2782 | Koelmachine, packaged, FGAS, 400-750 kW, 50-500 CO2-EQ |  | 55.00.0000 | [7 empty] | 20Y | 0 |  |  | W | KOUDE |  |  | NLSFB | 55.21.0000 | 0
SOB2783 | Koelmachine, packaged, FGAS, 400-750 kW, > 500 CO2-EQ |  | 55.00.0000 | [7 empty] | 20Y | 0 |  |  | W | KOUDE |  |  | NLSFB | 55.21.0000 | 0
SOB2784 | Koelmachine, packaged, FGAS, 400-750 kW, 50-500 CO2-EQ, m.lekd |  | 55.00.0000 | [7 empty] | 20Y | 0 |  |  | W | KOUDE |  |  | NLSFB | 55.21.0000 | 0
SOB2785 | Koelmachine, packaged, FGAS, 400-750 kW, > 500 CO2-EQ, m.lekd |  | 55.00.0000 | [7 empty] | 20Y | 0 |  |  | W | KOUDE |  |  | NLSFB | 55.21.0000 | 0
SOB2786 | Koelmachine, packaged, FGAS, > 750 kW, <5 CO2-EQ |  | 55.00.0000 | [7 empty] | 20Y | 0 |  |  | W | KOUDE |  |  | NLSFB | 55.21.0000 | 0
SOB2787 | Koelmachine, packaged, FGAS, > 750 kW, 5-50 CO2-EQ |  | 55.00.0000 | [7 empty] | 20Y | 0 |  |  | W | KOUDE |  |  | NLSFB | 55.21.0000 | 0
SOB2788 | Koelmachine, packaged, FGAS, > 750 kW, 50-500 CO2-EQ |  | 55.00.0000 | [7 empty] | 20Y | 0 |  |  | W | KOUDE |  |  | NLSFB | 55.21.0000 | 0
SOB2789 | Koelmachine, packaged, FGAS, > 750 kW, > 500 CO2-EQ |  | 55.00.0000 | [7 empty] | 20Y | 0 |  |  | W | KOUDE |  |  | NLSFB | 55.21.0000 | 0
SOB2790 | Koelmachine, packaged, FGAS, > 750 kW, 50-500 CO2-EQ, m.lekd |  | 55.00.0000 | [7 empty] | 20Y | 0 |  |  | W | KOUDE |  |  | NLSFB | 55.21.0000 | 0
SOB2791 | Koelmachine, packaged, FGAS, > 750 kW, > 500 CO2-EQ, m.lekd |  | 55.00.0000 | [7 empty] | 20Y | 0 |  |  | W | KOUDE |  |  | NLSFB | 55.21.0000 | 0
SOB2792 | Koelmachine, watergekoeld, FGAS, 10-25 kW |  | 55.00.0000 | [7 empty] | 20Y | 0 |  |  | W | KOUDE |  |  | NLSFB | 55.21.0000 | 0
SOB2793 | Koelmachine, watergekoeld, FGAS, 25-50 kW |  | 55.00.0000 | [7 empty] | 20Y | 0 |  |  | W | KOUDE |  |  | NLSFB | 55.21.0000 | 0
SOB2794 | Koelmachine, watergekoeld, FGAS, 50-100 kW, <5 CO2-EQ |  | 55.00.0000 | [7 empty] | 20Y | 0 |  |  | W | KOUDE |  |  | NLSFB | 55.21.0000 | 0
SOB2795 | Koelmachine, watergekoeld, FGAS, 50-100 kW, 5-50 CO2-EQ |  | 55.00.0000 | [7 empty] | 20Y | 0 |  |  | W | KOUDE |  |  | NLSFB | 55.21.0000 | 0
SOB2796 | Koelmachine, watergekoeld, FGAS, 50-100 kW, 50-500 CO2-EQ |  | 55.00.0000 | [7 empty] | 20Y | 0 |  |  | W | KOUDE |  |  | NLSFB | 55.21.0000 | 0
SOB2797 | Koelmachine, watergekoeld, FGAS, 50-100 kW, > 500 CO2-EQ |  | 55.00.0000 | [7 empty] | 20Y | 0 |  |  | W | KOUDE |  |  | NLSFB | 55.21.0000 | 0
SOB2798 | Koelmachine, watergekoeld, FGAS, 50-100 kW, 50-500 CO2-EQ, m.lekd |  | 55.00.0000 | [7 empty] | 20Y | 0 |  |  | W | KOUDE |  |  | NLSFB | 55.21.0000 | 0
SOB2799 | Koelmachine, watergekoeld, FGAS, 50-100 kW, > 500 CO2-EQ, m.lekd |  | 55.00.0000 | [7 empty] | 20Y | 0 |  |  | W | KOUDE |  |  | NLSFB | 55.21.0000 | 0
SOB2800 | Koelmachine, watergekoeld, FGAS, 100-200 kW, <5 CO2-EQ |  | 55.00.0000 | [7 empty] | 20Y | 0 |  |  | W | KOUDE |  |  | NLSFB | 55.21.0000 | 0
SOB2801 | Koelmachine, watergekoeld, FGAS, 100-200 kW, 5-50 CO2-EQ |  | 55.00.0000 | [7 empty] | 20Y | 0 |  |  | W | KOUDE |  |  | NLSFB | 55.21.0000 | 0
SOB2802 | Koelmachine, watergekoeld, FGAS, 100-200 kW, 50-500 CO2-EQ |  | 55.00.0000 | [7 empty] | 20Y | 0 |  |  | W | KOUDE |  |  | NLSFB | 55.21.0000 | 0
SOB2803 | Koelmachine, watergekoeld, FGAS, 100-200 kW, > 500 CO2-EQ |  | 55.00.0000 | [7 empty] | 20Y | 0 |  |  | W | KOUDE |  |  | NLSFB | 55.21.0000 | 0
SOB2804 | Koelmachine, watergekoeld, FGAS, 100-200 kW, 50-500 CO2-EQ, m.lekd |  | 55.00.0000 | [7 empty] | 20Y | 0 |  |  | W | KOUDE |  |  | NLSFB | 55.21.0000 | 0
SOB2805 | Koelmachine, watergekoeld, FGAS, 100-200 kW, > 500 CO2-EQ, m.lekd |  | 55.00.0000 | [7 empty] | 20Y | 0 |  |  | W | KOUDE |  |  | NLSFB | 55.21.0000 | 0
SOB2806 | Koelmachine, watergekoeld, FGAS, 200-400 kW, <5 CO2-EQ |  | 55.00.0000 | [7 empty] | 20Y | 0 |  |  | W | KOUDE |  |  | NLSFB | 55.21.0000 | 0
SOB2807 | Koelmachine, watergekoeld, FGAS, 200-400 kW, 5-50 CO2-EQ |  | 55.00.0000 | [7 empty] | 20Y | 0 |  |  | W | KOUDE |  |  | NLSFB | 55.21.0000 | 0
SOB2808 | Koelmachine, watergekoeld, FGAS, 200-400 kW, 50-500 CO2-EQ |  | 55.00.0000 | [7 empty] | 20Y | 0 |  |  | W | KOUDE |  |  | NLSFB | 55.21.0000 | 0
SOB2809 | Koelmachine, watergekoeld, FGAS, 200-400 kW, > 500 CO2-EQ |  | 55.00.0000 | [7 empty] | 20Y | 0 |  |  | W | KOUDE |  |  | NLSFB | 55.21.0000 | 0
SOB2810 | Koelmachine, watergekoeld, FGAS, 200-400 kW, 50-500 CO2-EQ, m.lekd |  | 55.00.0000 | [7 empty] | 20Y | 0 |  |  | W | KOUDE |  |  | NLSFB | 55.21.0000 | 0
SOB2811 | Koelmachine, watergekoeld, FGAS, 200-400 kW, > 500 CO2-EQ, m.lekd |  | 55.00.0000 | [7 empty] | 20Y | 0 |  |  | W | KOUDE |  |  | NLSFB | 55.21.0000 | 0
SOB2812 | Koelmachine, watergekoeld, FGAS, 400-750 kW, <5 CO2-EQ |  | 55.00.0000 | [7 empty] | 20Y | 0 |  |  | W | KOUDE |  |  | NLSFB | 55.21.0000 | 0
SOB2813 | Koelmachine, watergekoeld, FGAS, 400-750 kW, 5-50 CO2-EQ |  | 55.00.0000 | [7 empty] | 20Y | 0 |  |  | W | KOUDE |  |  | NLSFB | 55.21.0000 | 0
SOB2814 | Koelmachine, watergekoeld, FGAS, 400-750 kW, 50-500 CO2-EQ |  | 55.00.0000 | [7 empty] | 20Y | 0 |  |  | W | KOUDE |  |  | NLSFB | 55.21.0000 | 0
SOB2815 | Koelmachine, watergekoeld, FGAS, 400-750 kW, > 500 CO2-EQ |  | 55.00.0000 | [7 empty] | 20Y | 0 |  |  | W | KOUDE |  |  | NLSFB | 55.21.0000 | 0
SOB2816 | Koelmachine, watergekoeld, FGAS, 400-750 kW, 50-500 CO2-EQ, m.lekd |  | 55.00.0000 | [7 empty] | 20Y | 0 |  |  | W | KOUDE |  |  | NLSFB | 55.21.0000 | 0
SOB2817 | Koelmachine, watergekoeld, FGAS, 400-750 kW, > 500 CO2-EQ, m.lekd |  | 55.00.0000 | [7 empty] | 20Y | 0 |  |  | W | KOUDE |  |  | NLSFB | 55.21.0000 | 0
SOB2818 | Koelmachine, watergekoeld, FGAS, > 750 kW, <5 CO2-EQ |  | 55.00.0000 | [7 empty] | 20Y | 0 |  |  | W | KOUDE |  |  | NLSFB | 55.21.0000 | 0
SOB2819 | Koelmachine, watergekoeld, FGAS, > 750 kW, 5-50 CO2-EQ |  | 55.00.0000 | [7 empty] | 20Y | 0 |  |  | W | KOUDE |  |  | NLSFB | 55.21.0000 | 0
SOB2820 | Koelmachine, watergekoeld, FGAS, > 750 kW, 50-500 CO2-EQ |  | 55.00.0000 | [7 empty] | 20Y | 0 |  |  | W | KOUDE |  |  | NLSFB | 55.21.0000 | 0
SOB2821 | Koelmachine, watergekoeld, FGAS, > 750 kW, > 500 CO2-EQ |  | 55.00.0000 | [7 empty] | 20Y | 0 |  |  | W | KOUDE |  |  | NLSFB | 55.21.0000 | 0
SOB2822 | Koelmachine, watergekoeld, FGAS, > 750 kW, 50-500 CO2-EQ, m.lekd |  | 55.00.0000 | [7 empty] | 20Y | 0 |  |  | W | KOUDE |  |  | NLSFB | 55.21.0000 | 0
SOB2823 | Koelmachine, watergekoeld, FGAS, > 750 kW, > 500 CO2-EQ, m.lekd |  | 55.00.0000 | [7 empty] | 20Y | 0 |  |  | W | KOUDE |  |  | NLSFB | 55.21.0000 | 0
SOB2824 | Koelmachine, absorptie, 10-25 kW |  | 55.00.0000 | [7 empty] | 20Y | 0 |  |  | W | KOUDE |  |  | NLSFB | 55.22.0000 | 0
SOB2825 | Koelmachine, absorptie, 25-50 kW |  | 55.00.0000 | [7 empty] | 20Y | 0 |  |  | W | KOUDE |  |  | NLSFB | 55.22.0000 | 0
SOB2826 | Koelmachine, absorptie, 50-100 kW |  | 55.00.0000 | [7 empty] | 20Y | 0 |  |  | W | KOUDE |  |  | NLSFB | 55.22.0000 | 0
SOB2827 | Koelmachine, absorptie, 100-200 kW |  | 55.00.0000 | [7 empty] | 20Y | 0 |  |  | W | KOUDE |  |  | NLSFB | 55.22.0000 | 0
SOB2828 | Koelmachine, absorptie, 200-400 kW |  | 55.00.0000 | [7 empty] | 20Y | 0 |  |  | W | KOUDE |  |  | NLSFB | 55.22.0000 | 0
SOB2829 | Koelmachine, absorptie, 400-750 kW |  | 55.00.0000 | [7 empty] | 20Y | 0 |  |  | W | KOUDE |  |  | NLSFB | 55.22.0000 | 0
SOB2830 | Koelmachine, absorptie, > 750 kW |  | 55.00.0000 | [7 empty] | 20Y | 0 |  |  | W | KOUDE |  |  | NLSFB | 55.22.0000 | 0
SOB2831 | Close Control Airconditioner K(dx), FGAS, 10-20 kW, 50-500 CO2-EQ |  | 55.00.0000 | [7 empty] | 10Y | 0 |  |  | W | KOUDE |  |  | NLSFB | 55.21.2000 | 0
SOB2832 | Close Control Airconditioner K(dx), FGAS, 20-40 kW, 50-500 CO2-EQ |  | 55.00.0000 | [7 empty] | 10Y | 0 |  |  | W | KOUDE |  |  | NLSFB | 55.21.2000 | 0
SOB2833 | Close Control Airconditioner K(dx), FGAS, > 40 kW, 50-500 CO2-EQ |  | 55.00.0000 | [7 empty] | 10Y | 0 |  |  | W | KOUDE |  |  | NLSFB | 55.21.2000 | 0
SOB2834 | Close Control Airconditioner K(dx)B, FGAS, 10-20 kW, 50-500 CO2-EQ |  | 55.00.0000 | [7 empty] | 10Y | 0 |  |  | W | KOUDE |  |  | NLSFB | 55.21.2000 | 0
SOB2835 | Close Control Airconditioner K(dx)B, FGAS, 20-40 kW, 50-500 CO2-EQ |  | 55.00.0000 | [7 empty] | 10Y | 0 |  |  | W | KOUDE |  |  | NLSFB | 55.21.2000 | 0
SOB2836 | Close Control Airconditioner K(dx)B, FGAS, > 40 kW, 50-500 CO2-EQ |  | 55.00.0000 | [7 empty] | 10Y | 0 |  |  | W | KOUDE |  |  | NLSFB | 55.21.2000 | 0
SOB2837 | Close Control Airconditioner K(dx)VB, FGAS, 10-20 kW, 50-500 CO2-EQ |  | 55.00.0000 | [7 empty] | 10Y | 0 |  |  | W | KOUDE |  |  | NLSFB | 55.21.2000 | 0
SOB2838 | Close Control Airconditioner K(dx)VB, FGAS, 20-40 kW, 50-500 CO2-EQ |  | 55.00.0000 | [7 empty] | 10Y | 0 |  |  | W | KOUDE |  |  | NLSFB | 55.21.2000 | 0
SOB2839 | Close Control Airconditioner K(dx)VB, FGAS, > 40 kW, 50-500 CO2-EQ |  | 55.00.0000 | [7 empty] | 10Y | 0 |  |  | W | KOUDE |  |  | NLSFB | 55.21.2000 | 0
SOB2840 | Warmtepomp, lucht/water, FGAS, 50-100 kW, 5-50 CO2-EQ |  | 51.00.0000 | [7 empty] | 20Y | 0 |  |  | W | KOUDE |  |  | NLSFB | 51.51.0000 | 0
SOB2841 | Warmtepomp, lucht/water, FGAS, 50-100 kW, 50-500 CO2-EQ |  | 51.00.0000 | [7 empty] | 20Y | 0 |  |  | W | KOUDE |  |  | NLSFB | 51.51.0000 | 0
SOB2842 | Warmtepomp, lucht/water, FGAS, 50-100 kW, > 500 CO2-EQ |  | 51.00.0000 | [7 empty] | 20Y | 0 |  |  | W | KOUDE |  |  | NLSFB | 51.51.0000 | 0
SOB2843 | Warmtepomp, lucht/water, FGAS, 50-100 kW, 50-500 CO2-EQ, m.lekd |  | 51.00.0000 | [7 empty] | 20Y | 0 |  |  | W | KOUDE |  |  | NLSFB | 51.51.0000 | 0
SOB2844 | Warmtepomp, lucht/water, FGAS, 50-100 kW, > 500 CO2-EQ, m.lekd |  | 51.00.0000 | [7 empty] | 20Y | 0 |  |  | W | KOUDE |  |  | NLSFB | 51.51.0000 | 0
SOB2845 | Warmtepomp, lucht/water, FGAS, 100-200 kW, 5-50 CO2-EQ |  | 51.00.0000 | [7 empty] | 20Y | 0 |  |  | W | KOUDE |  |  | NLSFB | 51.51.0000 | 0
SOB2846 | Warmtepomp, lucht/water, FGAS, 100-200 kW, 50-500 CO2-EQ |  | 51.00.0000 | [7 empty] | 20Y | 0 |  |  | W | KOUDE |  |  | NLSFB | 51.51.0000 | 0
SOB2847 | Warmtepomp, lucht/water, FGAS, 100-200 kW, > 500 CO2-EQ |  | 51.00.0000 | [7 empty] | 20Y | 0 |  |  | W | KOUDE |  |  | NLSFB | 51.51.0000 | 0
SOB2848 | Warmtepomp, lucht/water, FGAS, 100-200 kW, 50-500 CO2-EQ, m.lekd |  | 51.00.0000 | [7 empty] | 20Y | 0 |  |  | W | KOUDE |  |  | NLSFB | 51.51.0000 | 0
SOB2849 | Warmtepomp, lucht/water, FGAS, 100-200 kW, > 500 CO2-EQ, m.lekd |  | 51.00.0000 | [7 empty] | 20Y | 0 |  |  | W | KOUDE |  |  | NLSFB | 51.51.0000 | 0
SOB2850 | Warmtepomp, lucht/water, FGAS, 200-400 kW, 5-50 CO2-EQ |  | 51.00.0000 | [7 empty] | 20Y | 0 |  |  | W | KOUDE |  |  | NLSFB | 51.51.0000 | 0
SOB2851 | Warmtepomp, lucht/water, FGAS, 200-400 kW, 50-500 CO2-EQ |  | 51.00.0000 | [7 empty] | 20Y | 0 |  |  | W | KOUDE |  |  | NLSFB | 51.51.0000 | 0
SOB2852 | Warmtepomp, lucht/water, FGAS, 200-400 kW, > 500 CO2-EQ |  | 51.00.0000 | [7 empty] | 20Y | 0 |  |  | W | KOUDE |  |  | NLSFB | 51.51.0000 | 0
SOB2853 | Warmtepomp, lucht/water, FGAS, 200-400 kW, 50-500 CO2-EQ, m.lekd |  | 51.00.0000 | [7 empty] | 20Y | 0 |  |  | W | KOUDE |  |  | NLSFB | 51.51.0000 | 0
SOB2854 | Warmtepomp, lucht/water, FGAS, 200-400 kW, > 500 CO2-EQ, m.lekd |  | 51.00.0000 | [7 empty] | 20Y | 0 |  |  | W | KOUDE |  |  | NLSFB | 51.51.0000 | 0
SOB2855 | Warmtepomp, lucht/water, FGAS, 400-750 kW, 5-50 CO2-EQ |  | 51.00.0000 | [7 empty] | 20Y | 0 |  |  | W | KOUDE |  |  | NLSFB | 51.51.0000 | 0
SOB2856 | Warmtepomp, lucht/water, FGAS, 400-750 kW, 50-500 CO2-EQ |  | 51.00.0000 | [7 empty] | 20Y | 0 |  |  | W | KOUDE |  |  | NLSFB | 51.51.0000 | 0
SOB2857 | Warmtepomp, lucht/water, FGAS, 400-750 kW, > 500 CO2-EQ |  | 51.00.0000 | [7 empty] | 20Y | 0 |  |  | W | KOUDE |  |  | NLSFB | 51.51.0000 | 0
SOB2858 | Warmtepomp, lucht/water, FGAS, 400-750 kW, 50-500 CO2-EQ, m.lekd |  | 51.00.0000 | [7 empty] | 20Y | 0 |  |  | W | KOUDE |  |  | NLSFB | 51.51.0000 | 0
SOB2859 | Warmtepomp, lucht/water, FGAS, 400-750 kW, > 500 CO2-EQ, m.lekd |  | 51.00.0000 | [7 empty] | 20Y | 0 |  |  | W | KOUDE |  |  | NLSFB | 51.51.0000 | 0
SOB2860 | Warmtepomp, lucht/water, FGAS, > 750 kW, 5-50 CO2-EQ |  | 51.00.0000 | [7 empty] | 20Y | 0 |  |  | W | KOUDE |  |  | NLSFB | 51.51.0000 | 0
SOB2861 | Warmtepomp, lucht/water, FGAS, > 750 kW, 50-500 CO2-EQ |  | 51.00.0000 | [7 empty] | 20Y | 0 |  |  | W | KOUDE |  |  | NLSFB | 51.51.0000 | 0
SOB2862 | Warmtepomp, lucht/water, FGAS, > 750 kW, > 500 CO2-EQ |  | 51.00.0000 | [7 empty] | 20Y | 0 |  |  | W | KOUDE |  |  | NLSFB | 51.51.0000 | 0
SOB2863 | Warmtepomp, lucht/water, FGAS, > 750 kW, 50-500 CO2-EQ, m.lekd |  | 51.00.0000 | [7 empty] | 20Y | 0 |  |  | W | KOUDE |  |  | NLSFB | 51.51.0000 | 0
SOB2864 | Warmtepomp, lucht/water, FGAS, > 750 kW, > 500 CO2-EQ, m.lekd |  | 51.00.0000 | [7 empty] | 20Y | 0 |  |  | W | KOUDE |  |  | NLSFB | 51.51.0000 | 0
SOB2865 | Warmtepomp, water/water, FGAS, 50-100 kW, 5-50 CO2-EQ |  | 51.00.0000 | [7 empty] | 20Y | 0 |  |  | W | KOUDE |  |  | NLSFB | 51.51.0000 | 0
SOB2866 | Warmtepomp, water/water, FGAS, 50-100 kW, 50-500 CO2-EQ |  | 51.00.0000 | [7 empty] | 20Y | 0 |  |  | W | KOUDE |  |  | NLSFB | 51.51.0000 | 0
SOB2867 | Warmtepomp, water/water, FGAS, 50-100 kW, > 500 CO2-EQ |  | 51.00.0000 | [7 empty] | 20Y | 0 |  |  | W | KOUDE |  |  | NLSFB | 51.51.0000 | 0
SOB2868 | Warmtepomp, water/water, FGAS, 50-100 kW, 50-500 CO2-EQ, m.lekd |  | 51.00.0000 | [7 empty] | 20Y | 0 |  |  | W | KOUDE |  |  | NLSFB | 51.51.0000 | 0
SOB2869 | Warmtepomp, water/water, FGAS, 50-100 kW, > 500 CO2-EQ, m.lekd |  | 51.00.0000 | [7 empty] | 20Y | 0 |  |  | W | KOUDE |  |  | NLSFB | 51.51.0000 | 0
SOB2870 | Warmtepomp, water/water, FGAS, 100-200 kW, 5-50 CO2-EQ |  | 51.00.0000 | [7 empty] | 20Y | 0 |  |  | W | KOUDE |  |  | NLSFB | 51.51.0000 | 0
SOB2871 | Warmtepomp, water/water, FGAS, 100-200 kW, 50-500 CO2-EQ |  | 51.00.0000 | [7 empty] | 20Y | 0 |  |  | W | KOUDE |  |  | NLSFB | 51.51.0000 | 0
SOB2872 | Warmtepomp, water/water, FGAS, 100-200 kW, > 500 CO2-EQ |  | 51.00.0000 | [7 empty] | 20Y | 0 |  |  | W | KOUDE |  |  | NLSFB | 51.51.0000 | 0
SOB2873 | Warmtepomp, water/water, FGAS, 100-200 kW, 50-500 CO2-EQ, m.lekd |  | 51.00.0000 | [7 empty] | 20Y | 0 |  |  | W | KOUDE |  |  | NLSFB | 51.51.0000 | 0
SOB2874 | Warmtepomp, water/water, FGAS, 100-200 kW, > 500 CO2-EQ, m.lekd |  | 51.00.0000 | [7 empty] | 20Y | 0 |  |  | W | KOUDE |  |  | NLSFB | 51.51.0000 | 0
SOB2875 | Warmtepomp, water/water, FGAS, 200-400 kW, 5-50 CO2-EQ |  | 51.00.0000 | [7 empty] | 20Y | 0 |  |  | W | KOUDE |  |  | NLSFB | 51.51.0000 | 0
SOB2876 | Warmtepomp, water/water, FGAS, 200-400 kW, 50-500 CO2-EQ |  | 51.00.0000 | [7 empty] | 20Y | 0 |  |  | W | KOUDE |  |  | NLSFB | 51.51.0000 | 0
SOB2877 | Warmtepomp, water/water, FGAS, 200-400 kW, > 500 CO2-EQ |  | 51.00.0000 | [7 empty] | 20Y | 0 |  |  | W | KOUDE |  |  | NLSFB | 51.51.0000 | 0
SOB2878 | Warmtepomp, water/water, FGAS, 200-400 kW, 50-500 CO2-EQ, m.lekd |  | 51.00.0000 | [7 empty] | 20Y | 0 |  |  | W | KOUDE |  |  | NLSFB | 51.51.0000 | 0
SOB2879 | Warmtepomp, water/water, FGAS, 200-400 kW, > 500 CO2-EQ, m.lekd |  | 51.00.0000 | [7 empty] | 20Y | 0 |  |  | W | KOUDE |  |  | NLSFB | 51.51.0000 | 0
SOB2880 | Warmtepomp, water/water, FGAS, 400-750 kW, 5-50 CO2-EQ |  | 51.00.0000 | [7 empty] | 20Y | 0 |  |  | W | KOUDE |  |  | NLSFB | 51.51.0000 | 0
SOB2881 | Warmtepomp, water/water, FGAS, 400-750 kW, 50-500 CO2-EQ |  | 51.00.0000 | [7 empty] | 20Y | 0 |  |  | W | KOUDE |  |  | NLSFB | 51.51.0000 | 0
SOB2882 | Warmtepomp, water/water, FGAS, 400-750 kW, > 500 CO2-EQ |  | 51.00.0000 | [7 empty] | 20Y | 0 |  |  | W | KOUDE |  |  | NLSFB | 51.51.0000 | 0
SOB2883 | Warmtepomp, water/water, FGAS, 400-750 kW, 50-500 CO2-EQ, m.lekd |  | 51.00.0000 | [7 empty] | 20Y | 0 |  |  | W | KOUDE |  |  | NLSFB | 51.51.0000 | 0
SOB2884 | Warmtepomp, water/water, FGAS, 400-750 kW, > 500 CO2-EQ, m.lekd |  | 51.00.0000 | [7 empty] | 20Y | 0 |  |  | W | KOUDE |  |  | NLSFB | 51.51.0000 | 0
SOB2885 | Warmtepomp, water/water, FGAS, > 750 kW, 5-50 CO2-EQ |  | 51.00.0000 | [7 empty] | 20Y | 0 |  |  | W | KOUDE |  |  | NLSFB | 51.51.0000 | 0
SOB2886 | Warmtepomp, water/water, FGAS, > 750 kW, 50-500 CO2-EQ |  | 51.00.0000 | [7 empty] | 20Y | 0 |  |  | W | KOUDE |  |  | NLSFB | 51.51.0000 | 0
SOB2887 | Warmtepomp, water/water, FGAS, > 750 kW, > 500 CO2-EQ |  | 51.00.0000 | [7 empty] | 20Y | 0 |  |  | W | KOUDE |  |  | NLSFB | 51.51.0000 | 0
SOB2888 | Warmtepomp, water/water, FGAS, > 750 kW, 50-500 CO2-EQ, m.lekd |  | 51.00.0000 | [7 empty] | 20Y | 0 |  |  | W | KOUDE |  |  | NLSFB | 51.51.0000 | 0
SOB2889 | Warmtepomp, water/water, FGAS, > 750 kW, > 500 CO2-EQ, m.lekd |  | 51.00.0000 | [7 empty] | 20Y | 0 |  |  | W | KOUDE |  |  | NLSFB | 51.51.0000 | 0
SOB2890 | Infraroodstraler, gasgestookt >100 kW |  | 53.00.0000 | [7 empty] | 15Y | 0 |  |  | W | WARMTE |  |  | NLSFB | 53.21.1000 | 0
SOB2891 | Koperzilverionisatie |  | 53.00.0000 | [8 empty] | 0 |  |  | W | WATERBEH |  |  | NLSFB | 53.50.4000 | 0
SOB2892 | Rioolleiding |  | 52.00.0000 | [7 empty] | 50Y | 0 |  |  | W | RIOOL |  |  | NLSFB | 52.30.1000 | 0
SOB2893 | Warmtepompboiler <500L <5 CO2-EQ |  | 51.00.0000 | [7 empty] | 15Y | 0 |  |  | W | KOUDE |  |  | NLSFB | 51.51.0000 | 0
SOB2894 | Warmtepompboiler >500L <5 CO2-EQ |  | 51.00.0000 | [7 empty] | 15Y | 0 |  |  | W | KOUDE |  |  | NLSFB | 51.51.0000 | 0
SOB2895 | 2-3 wegregelklep DN 100-150, incl. servomotor (GKW) |  | 55.00.0000 | [7 empty] | 20Y | 0 |  |  | W | KOUDE |  |  | NLSFB | 55.31.8000 | 0
SOB2896 | EPU waterzijdigepomp Watermist |  | 65.00.0000 | [7 empty] | 999Y | 0 |  |  | BEV | BB |  |  | NLSFB | 65.13.0000 | 0
SOB2897 | LPU waterzijdige pomp Watermist |  | 65.00.0000 | [7 empty] | 999Y | 0 |  |  | BEV | BB |  |  | NLSFB | 65.13.0000 | 0
SOB2898 | MSPU waterzijdige pomp Watermist |  | 65.00.0000 | [7 empty] | 999Y | 0 |  |  | BEV | BB |  |  | NLSFB | 65.13.0000 | 0
SOB2899 | MAU waterzijdige pomp Watermist |  | 65.00.0000 | [7 empty] | 999Y | 0 |  |  | BEV | BB |  |  | NLSFB | 65.13.0000 | 0
SOB2900 | GPU waterzijdige pomp Watermist |  | 65.00.0000 | [7 empty] | 999Y | 0 |  |  | BEV | BB |  |  | NLSFB | 65.13.0000 | 0
SOB2901 | Opvoerpomp (jockey) Watermist |  | 65.00.0000 | [7 empty] | 999Y | 0 |  |  | BEV | BB |  |  | NLSFB | 65.13.0000 | 0
SOB2902 | Schakelkast Watermist |  | 65.00.0000 | [7 empty] | 999Y | 0 |  |  | BEV | BB |  |  | NLSFB | 65.13.0000 | 0
SOB2903 | Unloader / PRV Watermist |  | 65.00.0000 | [7 empty] | 999Y | 0 |  |  | BEV | BB |  |  | NLSFB | 65.13.0000 | 0
SOB2904 | WTU pomp Watermist |  | 65.00.0000 | [7 empty] | 999Y | 0 |  |  | BEV | BB |  |  | NLSFB | 65.13.0000 | 0
SOB2905 | Watervoorziening Watermist |  | 65.00.0000 | [7 empty] | 999Y | 0 |  |  | BEV | BB |  |  | NLSFB | 65.13.0000 | 0
SOB2906 | Sectie opstelling WM Nat |  | 65.00.0000 | [7 empty] | 999Y | 0 |  |  | BEV | BB |  |  | NLSFB | 65.13.0000 | 0
SOB2907 | Sectie opstelling WM Droog |  | 65.00.0000 | [7 empty] | 999Y | 0 |  |  | BEV | BB |  |  | NLSFB | 65.13.0000 | 0
SOB2908 | Sectie opstelling WM Pre-Action |  | 65.00.0000 | [7 empty] | 999Y | 0 |  |  | BEV | BB |  |  | NLSFB | 65.13.0000 | 0
SOB2909 | Sectie opstelling WM Deluge |  | 65.00.0000 | [7 empty] | 999Y | 0 |  |  | BEV | BB |  |  | NLSFB | 65.13.0000 | 0
SOB2910 | Compressor Watermist |  | 65.00.0000 | [7 empty] | 999Y | 0 |  |  | BEV | BB |  |  | NLSFB | 65.13.0000 | 0
SOB2911 | LBK TK 0-2500 m3/h |  | 57.00.0000 | [7 empty] | 20Y | 0 |  |  | W | LUCHTBEH |  |  | NLSFB | 57.71.4000 | 0
SOB2912 | LBK TK 2500-7500 m3/h |  | 57.00.0000 | [7 empty] | 20Y | 0 |  |  | W | LUCHTBEH |  |  | NLSFB | 57.71.4000 | 0
SOB2913 | LBK TK 7500-15000 m3/h |  | 57.00.0000 | [7 empty] | 20Y | 0 |  |  | W | LUCHTBEH |  |  | NLSFB | 57.71.4000 | 0
SOB2914 | LBK TK 15000-25000 m3/h |  | 57.00.0000 | [7 empty] | 20Y | 0 |  |  | W | LUCHTBEH |  |  | NLSFB | 57.71.4000 | 0
SOB2915 | LBK TK 25000-50000 m3/h |  | 57.00.0000 | [7 empty] | 20Y | 0 |  |  | W | LUCHTBEH |  |  | NLSFB | 57.71.4000 | 0
SOB2917 | Accupakket |  | 61.00.0000 | [7 empty] | 15Y | 0 | KWH |  | E | NOODSTROOM |  |  | NLSFB | 61.11.2000 | 0
SOB9999 | Algemeen object |  | 00.00.0000 | [8 empty] | 0 |  |  | W+E | ALGEMEEN |  |  | NLSFB | 00.00.0000 | 0